## Stavba
#RTSROZP# | Položkový rozpočet stavby
| Stavba: |  | Městys Nezamyslice, | Městys Nezamyslice, Tjabinova 111, 798 26 Nezamyslice
| Objednatel: | [5 empty] | IČO:
DIČ:
| Projektant: | [5 empty] | IČO: | 45193584
DIČ:
| Zhotovitel: | [5 empty] | IČO:
DIČ:
Vypracoval:
| Rozpis ceny | [6 empty] | Celkem
HSV | HSV | [6 empty] | 0
PSV | PSV | [6 empty] | 0
MON | MON | [6 empty] | 0
VN | Vedlejší náklady | [6 empty] | 0
ON | Ostatní náklady | [6 empty] | 0
| Celkem | [6 empty] | 0
Rekapitulace daní
0 | Základ pro sníženou DPH |  |  | 15 | % |  |  | 0 | CZK
0 | Snížená DPH |  |  | 15 | % | 0 |  |  | CZK
0 | Základ pro základní DPH |  |  | 21 | % |  |  |  | CZK
0 | Základní DPH |  |  | 21 | % | 0 |  |  | CZK
0 | Zaokrouhlení |  |  |  |  | 0 |  |  | CZK
| Cena celkem bez DPH |  |  |  |  | 0 |  |  | CZK
0 | Cena celkem s DPH |  |  |  |  | 0 |  |  | CZK
|  | v |  |  | dne
|  |  | Za zhotovitele |  |  |  | Za objednatele
Rekapitulace dílčích částí
#CASTI>> | Číslo | Název |  |  | Základ pro sníženou DPH | Základ pro základní DPH | DPH celkem | Cena celkem | %
1 | Stavba |  |  |  | #REF! | #REF! | #REF! | #REF!
2 | OV 01 | Ostatní a vedlejší náklady |  |  | 0 | 0 | 0 | 0
3 | 0-1 | Ostatní a vedlejší náklady (bydlení) |  |  | 0 | 0 | 0 | 0
3 | 0-2 | Ostatní a vedlejší náklady (ostatní) |  |  | 0 | 0 | 0 | 0
2 | SO 01 | Bytový dům |  |  | 0 | 0 | 0 | 0
3 | 01-1 | Stavební část - náklady způsobilé |  |  | 0 | 0 | 0 | 0
3 | 01-2 | Centrála Cetin - náklady nezpůsobilé |  |  | 0 | 0 | 0 | 0
3 | ZTI | Zdravotechnika |  |  | 0 | 0 | 0 | 0
3 | PLYN | Plynoinstalace |  |  | 0 | 0 | 0 | 0
3 | ÚT | Zařízení pro vytápění staveb |  |  | 0 | 0 | 0 | 0
3 | EL | Silnoproudá elektroinstalace |  |  | 0 | 0 | 0 | 0
3 | VZT | Zařízení vzduchotechniky |  |  | 0 | 0 | 0 | 0
2 | SO 02 | Sklepní kóje |  |  | 0 | 0 | 0 | 0
3 | 02-1 | Sklepní kóje - náklady způsobilé |  |  | 0 | 0 | 0 | 0
2 | SO 03 | Stavební pozemek |  |  | 0 | 0 | 0 | 0
3 | 03-1 | Stavební pozemek - náklady způsobilé |  |  | 0 | 0 | 0 | 0
3 | 03-2 | Stavební pozemek - náklady nezpůsobilé |  |  | 0 | 0 | 0 | 0
| Celkem za stavbu |  |  |  | 0 | 0 | 0 | 0 | 0
Rekapitulace dílů
| Číslo | Název |  |  | Typ dílu |  |  | Celkem | %
| _1 | Zařízení |  |  | HSV |  |  | 0
| _3 | PPr potrubí koaxiální pro odvod spalin od plynových kondenzačních spotřebičů- přetlak, mokrý provoz, |  |  | HSV |  |  | 0
| _4 | Aramatury |  |  | HSV |  |  | 0
| _6 | Potrubí |  |  | HSV |  |  | 0
| _7 | Tepelné izolace |  |  | HSV |  |  | 0
| _8 | Stavba |  |  | HSV |  |  | 0
| 0 | Potrubí |  |  | HSV |  |  | 0
| 0 | Větrání bytového domu |  |  | HSV |  |  | 0
| 01 | Trubková vedení, krabice, svorky |  |  | HSV |  |  | 0
| 02 | Ocelové konstrukce |  |  | HSV |  |  | 0
| 08 | Vodiče, šňůry a kabely měděné |  |  | HSV |  |  | 0
| 1 | Zemní práce |  |  | HSV |  |  | 0
| 10 | Pomocný a spojovací materiál |  |  | HSV |  |  | 0
| 10 | Ukončení vodičů |  |  | HSV |  |  | 0
| 11 | Spínací, spouštěcí a regulační ústrojí |  |  | HSV |  |  | 0
| 14 | Ovládací, signální a návěstní přístroje |  |  | HSV |  |  | 0
| 19 | Rozvodnice oceloplech. a plastové |  |  | HSV |  |  | 0
| 2 | Základy a zvláštní zakládání |  |  | HSV |  |  | 0
| 20 | Svítidla a osvětlovací zařízení |  |  | HSV |  |  | 0
| 22 | Vedení uzemňovací |  |  | HSV |  |  | 0
| 22 | Vedení uzemňovací - hromosvod |  |  | HSV |  |  | 0
| 3 | Armatury |  |  | HSV |  |  | 0
| 3 | Svislé a kompletní konstrukce |  |  | HSV |  |  | 0
| 342 | Svislé a kompletní konstrukce |  |  | HSV |  |  | 0
| 4 | Vodorovné konstrukce |  |  | HSV |  |  | 0
| 5 | Komunikace |  |  | HSV |  |  | 0
| 61 | Úpravy povrchu, podlahy |  |  | HSV |  |  | 0
| 62 | Úpravy povrchů vnější |  |  | HSV |  |  | 0
| 63 | Podlahy a podlahové konstrukce |  |  | HSV |  |  | 0
| 64 | Výplně otvorů |  |  | HSV |  |  | 0
| 65 | Žaluzie |  |  | HSV |  |  | 0
| 8 | Trubní vedení |  |  | HSV |  |  | 0
| 9 | Ostatní konstrukce, bourání |  |  | HSV |  |  | 0
| 94 | Lešení a stavební výtahy |  |  | HSV |  |  | 0
| 95 | Dokončovací konstrukce na pozemních stavbách |  |  | HSV |  |  | 0
| 96 | Bourání konstrukcí |  |  | HSV |  |  | 0
| 99 | Staveništní přesun hmot |  |  | HSV |  |  | 0
| 711 | Izolace proti vodě |  |  | PSV |  |  | 0
| 712 | Povlakové krytiny |  |  | PSV |  |  | 0
| 713 | Izolace tepelné |  |  | PSV |  |  | 0
| 721 | Vnitřní kanalizace |  |  | PSV |  |  | 0
| 722 | Vnitřní vodovod |  |  | PSV |  |  | 0
| 725 | Zařizovací předměty |  |  | PSV |  |  | 0
| 732 | Strojovny |  |  | PSV |  |  | 0
| 734 | Armatury |  |  | PSV |  |  | 0
| 735 | Otopná tělesa |  |  | PSV |  |  | 0
| 762 | Konstrukce tesařské |  |  | PSV |  |  | 0
| 764 | Konstrukce klempířské |  |  | PSV |  |  | 0
| 764 | Kotelny |  |  | PSV |  |  | 0
| 765 | Krytiny tvrdé |  |  | PSV |  |  | 0
| 766 | Konstrukce truhlářské |  |  | PSV |  |  | 0
| 767 | Konstrukce zámečnické |  |  | PSV |  |  | 0
| 771 | Podlahy z dlaždic a obklady |  |  | PSV |  |  | 0
| 776 | Podlahy povlakové |  |  | PSV |  |  | 0
| 781 | Obklady keramické |  |  | PSV |  |  | 0
| 784 | Malby |  |  | PSV |  |  | 0
| 799 | Ostatní |  |  | PSV |  |  | 0
| 2 | Tvarovky |  |  | MON |  |  | 0
| D96 | Přesuny suti a vybouraných hmot |  |  | PSU |  |  | 0
| VN | Vedlejší náklady |  |  | VN |  |  | 0
| ON | Ostatní náklady |  |  | ON |  |  | 0
| Cena celkem | [6 empty] | 0 | 0
1. PODMÍNKY PRO ZPRACOVÁNÍ NABÍDKOVÉ CENY
Preambule
Tento soupis stavebních prací, dodávek a služeb je sestaven jako podklad pro zpracování nabídek dodavatelů na veřejnou zakázku na stavební práce a obsahuje podmínky a požadavky zadavatele, za kterých má být zpracována nabídková cena dodavatelů. Účelem tohoto soupisu je zabezpečit obsahovou shodu všech nabídkových cen a usnadnit následné posouzení předložených cenových nabídek.
Předpokládá se, že dodavatel před zpracováním cenové nabídky pečlivě prostuduje všechny pokyny a podmínky pro zpracování nabídkové ceny obsažené v zadávacích podmínkách a bude se jimi při zpracování nabídkové ceny řídit. Soupis stavebních prací, dodávek a služeb je sestaven v souladu s podmínkami vyhlášky Ministerstva pro místní rozvoj č.169/2016 Sb.
Vymezení některých pojmů
Pro účely zpracování nabídkové ceny se jsou použity některé pojmy, pod kterými se rozumí:
Soupisem stavebních prací dodávek a služeb dokument, ve kterém jsou definovány zadavatelem požadované stavební práce, dodávky a služby v podrobnostech nezbytných pro zpracování cenové nabídky dodavatele. Soupis obsahuje i vymezení požadovaného množství stavebních prací, dodávek a služeb.
Cenovou soustavou uspořádaný soubor informací o stavebních a montážních pracích, materiálech a výrobcích obsahující zatřídění položek, podrobný popis a měrnou jednotku, způsob měření a další technické a cenové podmínky pro možnost stanovení jednotkové ceny.
Ostatními náklady náklady dodavatele spojené se splněním povinností dodavatele vyplývajících z obchodních či jiných podmínek zadávací dokumentace. Patří do nich zejména náklady na vyhotovení dokumentace skutečného provedení stavby, náklady na geodetické zaměření dokončeného díla, náklady spojené s podmínkami pro publicitu projektu, náklady na dílenskou či výrobní dokumentaci apod.
Položkovým rozpočtem dokument odpovídající svým obsahem a strukturou soupisu stavebních prací, dodávek a služeb, předaného zadavatelem dodavateli ke zpracování nabídky, v němž dodavatel doplní k jednotlivým položkám stavebních prací, dodávek nebo služeb svoje nabídkové jednotkové ceny a stanoví i celkovou nabídkovou cenu příslušné položky a dále stanoví nabídkové ceny dle struktury soupisu až po celkovou nabídkovou cenu za veškeré stavební práce, dodávky nebo služby, které jsou obsahem soupisu stavebních prací, dodávek a služeb.
Vedlejšími náklady náklady na činností zhotovitele, které nejsou zahrnuty v položkách soupisu stavebních prací, dodávek nebo služeb, ale se zhotovením stav-by souvisí a jsou pro realizaci stavby nezbytné. Někdy se definují jako vedlejší rozpočtové náklady a zahrnují zejména náklady na vybudování, provoz a odstranění zařízení staveniště.
Cenová soustava
Použitá cenová soustava
Soupisy stavebních prací, dodávek a služeb jsou zpracovány s použitím cenové soustavy zpracované společností RTS, a.s.. Položky z cenové soustavy mají uveden odkaz na cenovou soustavu včetně označení příslušného ceníku.
Technické podmínky
Obsah jednotlivých položek, způsob měření a ostatní další podmínky definující obsah a použití jednotlivých položek jsou obsaženy v cenových a technických podmínkách příslušných ceníků (viz zařazení u položky), které jsou volně dostupné na elektronické adrese www.cenovasoustava.cz
Individuální položky
Položky soupisu prací, které cenová soustava neobsahuje, jsou označeny popisem „vlastní“. Pro tyto položky jsou cenové a technické podmínky definovány jejich popisem, případně odkazem na konkrétní část příslušné dokumentace.
Závaznost a změna soupisu
Závaznost soupisu
Poskytnuté soupisy jsou pro zpracování nabídkové ceny závazné. Je vyloučeno jakékoliv vyřazení položek ze soupisu, doplnění položek do soupisu, slučování položek a jakýkoliv zásah do popisu položky, množství měrných jednotek nebo jakkoliv měnit či upravovat jakýkoliv jiný údaj v soupisu.
Zvláštní podmínky pro stanovení nabídkové ceny
Přeprava vybouraných hmot, suti a vytěžené zeminy
Pokud soupis obsahuje i některé technologické položky vztahující se k uložení vytěžené zeminy nebo vybouraných hmot, vodorovné přesuny zeminy nebo vybouraných hmot pak v takových případech zpracovatel soupisu předpokládá určitou přepravní vzdálenost. Pokud z technologického postupu dodavatele vyplývá jiná přepravní vzdálenost, je povinností dodavatele stanovit takovou jednotkovou cenu, aby celková cena položky odpovídala jeho konkrétním technologickým podmínkám a konkrétní přepravní vzdálenosti, při soupisem vymezeném množství měrných jednotek.
Vnitrostaveništní přesun stavebního materiálu
Pokud soupis obsahuje i položky vztahující se ke vnitrostaveništnímu přesunu materiálů (položky označené jako přesun hmot), pak v takových případech je povinností dodavatele stanovit takovou jednotkovou cenu, aby celková cena položky odpovídala jeho konkrétním technologickým podmínkám a konkrétní přepravní vzdálenosti, při soupisem vymezeném množství měrných jednotek.
Vnitrostaveništní přesun hmot prací PSV (pomocná stavební výroba) může být v soupisu stanoven procenticky z hodnoty ceny za provedení příslušných řemeslných prací, dodávek a služeb. V takovém případě není v soupisu uvedeno množství měrných jednotek. Dodavatel ocení celkovou cenu u takové položky přesunu hmot vždy konkrétní částkou v Kč, bez ohledu na to, jakým způsobem k jejímu výpočtu dospěl.
Příplatky za ztížené podmínky prací
Pokud soupis položku příplatku za ztížené podmínky obsahuje, je dodavatel povinen ji ocenit bez ohledu na to, že tento příplatek dodavatel standardně neuplatňuje.
Vedlejší a ostatní náklady
Tyto náklady jsou popsány v samostatném soupisu stavebních prací, dodávek a služeb s tím, že dodavatel je povinen v rámci těchto nákladů ocenit všechny definované náklady souhrnně pro celou stavbu.
2. SPECIFICKÉ PODMÍNKY PRO ZPRACOVÁNÍ NABÍDKOVÉ CENY
Zde doplní zpracovatel soupisu případná specifika týkající se konkrétní zakázky.
3. ELEKTRONICKÁ PODOBA SOUPISU
Elektronická podoba soupisu
V souladu se zákonem jsou předložené soupisy zpracovány i v elektronické podobě. Elektronickou podobou soupisu stavebních prací, dodávek a služeb je formát MS EXCEL.
Popis formátu soupisu odpovídá svou strukturou vzorovému soupisu volně dostupnému na internetové adrese:
www.stavebnionline.cz/soupis
Zpracování elektronické podoby soupisu
Předaný formát MS EXCEL je nepřístupným (uzamčeným) souborem, do kterého dodavatel doplňuje pouze jednotkové ceny ke všem položkám. Ostatní cenové údaje, jako celková cena položky, mezisoučty za stavební či funkční díly nebo součty celkové ceny stavebního objektu, jakož i cena stavby jsou výsledkem vložených matematických vzorců v příslušných pozicích souboru.
Jiný formát soupisu
Pokud by kterýkoliv dodavatel měl problémy s předaným formátem, lze na požádání poskytnout soupis stavebních prací také ve formátu *.xml, což je standardní formát používaný pro přenosy dat. Dokumentace tohoto formátu je volně přístupná na webových stránkách MMR.
Závěrečné ustanovení
Ostatní podmínky vztahující se ke zpracování nabídkové ceny jsou uvedeny v zadávací dokumentaci.
Note on D11: Název
Note on D12: Ulice
Note on D13: PSČ
Note on E13: Místo
Note on I11: IČO
Note on I12: DIČ

## VzorPolozky (hidden)
Položkový rozpočet
S:
O:
R:

## OV 01 0-1 Pol
Položkový rozpočet | [26 empty] | #TypZaznamu#
S: | Městys Nezamyslice, | Městys Nezamyslice, Tjabinova 111, 798 26 Nezamyslice | [24 empty] | STA
O: | OV 01 | Ostatní a vedlejší náklady | [21 empty] | STA |  |  | OBJ
R: | 0-1 | Ostatní a vedlejší náklady (bydlení) | [24 empty] | ROZ
P.č. | Číslo položky | Název položky | MJ | Množství | Cena / MJ | Celkem | Dodávka | Dodávka celk. | Montáž | Montáž celk. | DPH | Cena s DPH | Hmotnost / MJ | Hmotnost celk.(t) | Dem. hmotnost / MJ | Dem. hmotnost celk.(t) | Ceník | Cen. soustava / platnost | Cenová úroveň | Nhod / MJ | Nhod celk. | Dodavatel | Typ položky
Díl: | VN | Vedlejší náklady |  |  |  | 0 |  | 0 |  | 0 |  | 0 |  | 0 |  | 0 |  |  |  |  | 0 | [5 empty] | DIL
1 | 005111020R | Vytyčení stavby | Soubor | 1 | 0 | 0 |  | 0 |  | 0 | 15 | 0 | 0 | 0 | 0 | 0 |  | RTS 20/ I | Indiv | 0 | 0 |  | VRN |  |  |  | POL99_8
|  | Geodetické zaměření rohů stavby, stabilizace bodů a sestavení laviček. | [24 empty] | POP
|  | Vyhotovení protokolu o vytyčení stavby se seznamem souřadnic vytyčených bodů a jejich polohopisnými (S-JTSK) a výškopisnými (Bpv) hodnotami. | [24 empty] | POP | Vyhotovení protokolu o vytyčení stavby se seznamem souřadnic vytyčených bodů a jejich polohopisnými (S-JTSK) a výškopisnými (Bpv) hodnotami.
2 | 005111021R | Vytyčení inženýrských sítí | Soubor | 1 | 0 | 0 |  | 0 |  | 0 | 15 | 0 | 0 | 0 | 0 | 0 |  | RTS 20/ I | Indiv | 0 | 0 |  | VRN |  |  |  | POL99_8
|  | Zaměření a vytýčení stávajících inženýrských sítí v místě stavby z hlediska jejich ochrany při provádění stavby. | [24 empty] | POP | Zaměření a vytýčení stávajících inženýrských sítí v místě stavby z hlediska jejich ochrany při provádění stavby.
3 | 005121010R | Vybudování zařízení staveniště | Soubor | 1 | 0 | 0 |  | 0 |  | 0 | 15 | 0 | 0 | 0 | 0 | 0 |  | RTS 20/ I | Indiv | 0 | 0 |  | VRN |  |  |  | POL99_8
|  | Náklady spojené se zřízením přípojek energií k objektům zařízení staveniště, vybudování případných měřících odběrných míst a zřízení, případná příprava území pro objekty zařízení staveniště a vlastní vybudování objektů zařízení staveniště. | [24 empty] | POP | Náklady spojené se zřízením přípojek energií k objektům zařízení staveniště, vybudování případných měřících odběrných míst a zřízení, případná příprava území pro objekty zařízení staveniště a vlastní vybudování objektů zařízení staveniště.
4 | 005121020R | Provoz zařízení staveniště | Soubor | 1 | 0 | 0 |  | 0 |  | 0 | 15 | 0 | 0 | 0 | 0 | 0 |  | RTS 20/ I | Indiv | 0 | 0 |  | VRN |  |  |  | POL99_8
|  | Náklady na vybavení objektů zařízení staveniště, ostraha staveniště, náklady na energie spotřebované dodavatelem v rámci provozu zařízení staveniště, náklady na potřebný úklid v prostorách zařízení staveniště, náklady na nutnou údržbu a opravy na objektech zařízení staveniště a na přípojkách energií. | [24 empty] | POP | Náklady na vybavení objektů zařízení staveniště, ostraha staveniště, náklady na energie spotřebované dodavatelem v rámci provozu zařízení staveniště, náklady na potřebný úklid v prostorách zařízení staveniště, náklady na nutnou údržbu a opravy na objektech zařízení staveniště a na přípojkách energií.
5 | 005121030R | Odstranění zařízení staveniště | Soubor | 1 | 0 | 0 |  | 0 |  | 0 | 15 | 0 | 0 | 0 | 0 | 0 |  | RTS 20/ I | Indiv | 0 | 0 |  | VRN |  |  |  | POL99_8
|  | Odstranění objektů zařízení staveniště včetně přípojek energií a jejich odvoz. Položka zahrnuje i náklady na úpravu povrchů po odstranění zařízení staveniště a úklid ploch, na kterých bylo zařízení staveniště provozováno. | [24 empty] | POP | Odstranění objektů zařízení staveniště včetně přípojek energií a jejich odvoz. Položka zahrnuje i náklady na úpravu povrchů po odstranění zařízení staveniště a úklid ploch, na kterých bylo zařízení staveniště provozováno.
6 | 005124010R | Koordinační činnost | Soubor | 1 | 0 | 0 |  | 0 |  | 0 | 15 | 0 | 0 | 0 | 0 | 0 |  | RTS 20/ I | Indiv | 0 | 0 |  | VRN |  |  |  | POL99_8
|  | Koordinace stavebních a technologických dodávek stavby. | [24 empty] | POP
Díl: | ON | Ostatní náklady |  |  |  | 0 |  | 0 |  | 0 |  | 0 |  | 0 |  | 0 |  |  |  |  | 0 | [5 empty] | DIL
7 | 005211010R | Předání a převzetí staveniště | Soubor | 1 | 0 | 0 |  | 0 |  | 0 | 15 | 0 | 0 | 0 | 0 | 0 |  | RTS 20/ I | Indiv | 0 | 0 |  | VRN |  |  |  | POL99_8
|  | Náklady spojené s účastí zhotovitele na předání a převzetí staveniště. | [24 empty] | POP
8 | 005211080R | Bezpečnostní a hygienická opatření na staveništi | Soubor | 1 | 0 | 0 |  | 0 |  | 0 | 15 | 0 | 0 | 0 | 0 | 0 |  | RTS 20/ I | Indiv | 0 | 0 |  | VRN |  |  |  | POL99_8
|  | Náklady na ochranu staveniště před vstupem nepovolaných osob, včetně příslušného značení, náklady na osvětlení staveniště, náklady na vypracování potřebné dokumentace pro provoz staveniště z hlediska požární ochrany (požární řád a poplachová směrnice) a z hlediska provozu staveniště (provozně dopravní řád). | [24 empty] | POP | Náklady na ochranu staveniště před vstupem nepovolaných osob, včetně příslušného značení, náklady na osvětlení staveniště, náklady na vypracování potřebné dokumentace pro provoz staveniště z hlediska požární ochrany (požární řád a poplachová směrnice) a z hlediska provozu staveniště (provozně dopravní řád).
9 | 005231010R | Revize | Soubor | 1 | 0 | 0 |  | 0 |  | 0 | 15 | 0 | 0 | 0 | 0 | 0 |  | RTS 20/ I | Indiv | 0 | 0 |  | VRN |  |  |  | POL99_8
|  | náklady spojené s provedením všech technickými normami předepsaných zkoušek a revizí stavebních konstrukcí nebo stavebních prací. | [24 empty] | POP | náklady spojené s provedením všech technickými normami předepsaných zkoušek a revizí stavebních konstrukcí nebo stavebních prací.
10 | 005241010R | Dokumentace skutečného provedení | Soubor | 1 | 0 | 0 |  | 0 |  | 0 | 15 | 0 | 0 | 0 | 0 | 0 |  | RTS 20/ I | Indiv | 0 | 0 |  | VRN |  |  |  | POL99_8
|  | Náklady na vyhotovení dokumentace skutečného provedení stavby a její předání objednateli v požadované formě a požadovaném počtu. | [24 empty] | POP | Náklady na vyhotovení dokumentace skutečného provedení stavby a její předání objednateli v požadované formě a požadovaném počtu.
11 | 005241020R | Geodetické zaměření skutečného provedení | Soubor | 1 | 0 | 0 |  | 0 |  | 0 | 15 | 0 | 0 | 0 | 0 | 0 |  | RTS 20/ I | Indiv | 0 | 0 |  | VRN |  |  |  | POL99_8
|  | Náklady na provedení skutečného zaměření stavby v rozsahu nezbytném pro zápis změny do katastru nemovitostí. | [24 empty] | POP | Náklady na provedení skutečného zaměření stavby v rozsahu nezbytném pro zápis změny do katastru nemovitostí.
12 | 005R | Výrobní a dodavatelská dokumentace | Soubor | 1 | 0 | 0 |  | 0 |  | 0 | 15 | 0 | 0 | 0 | 0 | 0 |  | RTS 20/ I | Indiv | 0 | 0 |  | VRN |  |  |  | POL99_8
|  | Zpracování výrobní a dodavatelské dokumentace nezbytné realizaci díla, bude odsouhlasována za účasti investora, zhotovitele, TDI a GP | [24 empty] | POP | Zpracování výrobní a dodavatelské dokumentace nezbytné realizaci díla, bude odsouhlasována za účasti investora, zhotovitele, TDI a GP
13 | 006R | Měření radonu | Soubor | 1 | 0 | 0 |  | 0 |  | 0 | 15 | 0 | 0 | 0 | 0 | 0 |  | RTS 20/ I | Indiv | 0 | 0 |  | VRN |  |  |  | POL99_8
|  | Měření radonu na stavbě | [24 empty] | POP | Měření radonu na stavbě
[25 empty] | 15 | 21 | DPH
| Celkem |  |  |  |  | 0 | [18 empty] | 0 | 0 | SUM
Poznámky uchazeče k zadání
POPUZIV
END
Note on S6: Jedná se o informaci, zda se jedná o položku, která je do rozpočtu zadána z cenové soustavy RTS, nebo vlastní.
Note on T6: Jedná se o název CÚ, která je zadána u položky rozpočtu

## OV 01 0-2 Pol
Položkový rozpočet | [26 empty] | #TypZaznamu#
S: | Městys Nezamyslice, | Městys Nezamyslice, Tjabinova 111, 798 26 Nezamyslice | [24 empty] | STA
O: | OV 01 | Ostatní a vedlejší náklady | [21 empty] | STA |  |  | OBJ
R: | 0-2 | Ostatní a vedlejší náklady (ostatní) | [24 empty] | ROZ
P.č. | Číslo položky | Název položky | MJ | Množství | Cena / MJ | Celkem | Dodávka | Dodávka celk. | Montáž | Montáž celk. | DPH | Cena s DPH | Hmotnost / MJ | Hmotnost celk.(t) | Dem. hmotnost / MJ | Dem. hmotnost celk.(t) | Ceník | Cen. soustava / platnost | Cenová úroveň | Nhod / MJ | Nhod celk. | Dodavatel | Typ položky
Díl: | VN | Vedlejší náklady |  |  |  | 0 |  | 0 |  | 0 |  | 0 |  | 0 |  | 0 |  |  |  |  | 0 | [5 empty] | DIL
1 | 005111020R | Vytyčení stavby | Soubor | 1 | 0 | 0 |  | 0 |  | 0 | 15 | 0 | 0 | 0 | 0 | 0 |  | RTS 20/ I | Indiv | 0 | 0 |  | VRN |  |  |  | POL99_8
|  | Geodetické zaměření rohů stavby, stabilizace bodů a sestavení laviček. | [24 empty] | POP
|  | Vyhotovení protokolu o vytyčení stavby se seznamem souřadnic vytyčených bodů a jejich polohopisnými (S-JTSK) a výškopisnými (Bpv) hodnotami. | [24 empty] | POP | Vyhotovení protokolu o vytyčení stavby se seznamem souřadnic vytyčených bodů a jejich polohopisnými (S-JTSK) a výškopisnými (Bpv) hodnotami.
2 | 005121010R | Vybudování zařízení staveniště | Soubor | 1 | 0 | 0 |  | 0 |  | 0 | 15 | 0 | 0 | 0 | 0 | 0 |  | RTS 20/ I | Indiv | 0 | 0 |  | VRN |  |  |  | POL99_8
|  | Náklady spojené se zřízením přípojek energií k objektům zařízení staveniště, vybudování případných měřících odběrných míst a zřízení, případná příprava území pro objekty zařízení staveniště a vlastní vybudování objektů zařízení staveniště. | [24 empty] | POP | Náklady spojené se zřízením přípojek energií k objektům zařízení staveniště, vybudování případných měřících odběrných míst a zřízení, případná příprava území pro objekty zařízení staveniště a vlastní vybudování objektů zařízení staveniště.
3 | 005121020R | Provoz zařízení staveniště | Soubor | 1 | 0 | 0 |  | 0 |  | 0 | 15 | 0 | 0 | 0 | 0 | 0 |  | RTS 20/ I | Indiv | 0 | 0 |  | VRN |  |  |  | POL99_8
|  | Náklady na vybavení objektů zařízení staveniště, ostraha staveniště, náklady na energie spotřebované dodavatelem v rámci provozu zařízení staveniště, náklady na potřebný úklid v prostorách zařízení staveniště, náklady na nutnou údržbu a opravy na objektech zařízení staveniště a na přípojkách energií. | [24 empty] | POP | Náklady na vybavení objektů zařízení staveniště, ostraha staveniště, náklady na energie spotřebované dodavatelem v rámci provozu zařízení staveniště, náklady na potřebný úklid v prostorách zařízení staveniště, náklady na nutnou údržbu a opravy na objektech zařízení staveniště a na přípojkách energií.
4 | 005121030R | Odstranění zařízení staveniště | Soubor | 1 | 0 | 0 |  | 0 |  | 0 | 15 | 0 | 0 | 0 | 0 | 0 |  | RTS 20/ I | Indiv | 0 | 0 |  | VRN |  |  |  | POL99_8
|  | Odstranění objektů zařízení staveniště včetně přípojek energií a jejich odvoz. Položka zahrnuje i náklady na úpravu povrchů po odstranění zařízení staveniště a úklid ploch, na kterých bylo zařízení staveniště provozováno. | [24 empty] | POP | Odstranění objektů zařízení staveniště včetně přípojek energií a jejich odvoz. Položka zahrnuje i náklady na úpravu povrchů po odstranění zařízení staveniště a úklid ploch, na kterých bylo zařízení staveniště provozováno.
5 | 005124010R | Koordinační činnost | Soubor | 1 | 0 | 0 |  | 0 |  | 0 | 15 | 0 | 0 | 0 | 0 | 0 |  | RTS 20/ I | Indiv | 0 | 0 |  | VRN |  |  |  | POL99_8
|  | Koordinace stavebních a technologických dodávek stavby. | [24 empty] | POP
Díl: | ON | Ostatní náklady |  |  |  | 0 |  | 0 |  | 0 |  | 0 |  | 0 |  | 0 |  |  |  |  | 0 | [5 empty] | DIL
6 | 005211010R | Předání a převzetí staveniště | Soubor | 1 | 0 | 0 |  | 0 |  | 0 | 15 | 0 | 0 | 0 | 0 | 0 |  | RTS 20/ I | Indiv | 0 | 0 |  | VRN |  |  |  | POL99_8
|  | Náklady spojené s účastí zhotovitele na předání a převzetí staveniště. | [24 empty] | POP
7 | 005211080R | Bezpečnostní a hygienická opatření na staveništi | Soubor | 1 | 0 | 0 |  | 0 |  | 0 | 15 | 0 | 0 | 0 | 0 | 0 |  | RTS 20/ I | Indiv | 0 | 0 |  | VRN |  |  |  | POL99_8
|  | Náklady na ochranu staveniště před vstupem nepovolaných osob, včetně příslušného značení, náklady na osvětlení staveniště, náklady na vypracování potřebné dokumentace pro provoz staveniště z hlediska požární ochrany (požární řád a poplachová směrnice) a z hlediska provozu staveniště (provozně dopravní řád). | [24 empty] | POP | Náklady na ochranu staveniště před vstupem nepovolaných osob, včetně příslušného značení, náklady na osvětlení staveniště, náklady na vypracování potřebné dokumentace pro provoz staveniště z hlediska požární ochrany (požární řád a poplachová směrnice) a z hlediska provozu staveniště (provozně dopravní řád).
8 | 005241010R | Dokumentace skutečného provedení | Soubor | 1 | 0 | 0 |  | 0 |  | 0 | 15 | 0 | 0 | 0 | 0 | 0 |  | RTS 20/ I | Indiv | 0 | 0 |  | VRN |  |  |  | POL99_8
|  | Náklady na vyhotovení dokumentace skutečného provedení stavby a její předání objednateli v požadované formě a požadovaném počtu. | [24 empty] | POP | Náklady na vyhotovení dokumentace skutečného provedení stavby a její předání objednateli v požadované formě a požadovaném počtu.
9 | 005241020R | Geodetické zaměření skutečného provedení | Soubor | 1 | 0 | 0 |  | 0 |  | 0 | 15 | 0 | 0 | 0 | 0 | 0 |  | RTS 20/ I | Indiv | 0 | 0 |  | VRN |  |  |  | POL99_8
|  | Náklady na provedení skutečného zaměření stavby v rozsahu nezbytném pro zápis změny do katastru nemovitostí. | [24 empty] | POP | Náklady na provedení skutečného zaměření stavby v rozsahu nezbytném pro zápis změny do katastru nemovitostí.
[25 empty] | 15 | 21 | DPH
| Celkem |  |  |  |  | 0 | [18 empty] | 0 | 0 | SUM
Poznámky uchazeče k zadání
POPUZIV
END
Note on S6: Jedná se o informaci, zda se jedná o položku, která je do rozpočtu zadána z cenové soustavy RTS, nebo vlastní.
Note on T6: Jedná se o název CÚ, která je zadána u položky rozpočtu

## SO 01 01-1 Pol
Položkový rozpočet | [26 empty] | #TypZaznamu#
S: | Městys Nezamyslice, | Městys Nezamyslice, Tjabinova 111, 798 26 Nezamyslice | [24 empty] | STA
O: | SO 01 | Bytový dům | [21 empty] | STA |  |  | OBJ
R: | 01-1 | Stavební část - náklady způsobilé | [24 empty] | ROZ
P.č. | Číslo položky | Název položky | MJ | Množství | Cena / MJ | Celkem | Dodávka | Dodávka celk. | Montáž | Montáž celk. | DPH | Cena s DPH | Hmotnost / MJ | Hmotnost celk.(t) | Dem. hmotnost / MJ | Dem. hmotnost celk.(t) | Ceník | Cen. soustava / platnost | Cenová úroveň | Nhod / MJ | Nhod celk. | Dodavatel | Typ položky
Díl: | 1 | Zemní práce |  |  |  | 0 |  | 0 |  | 0 |  | 0 |  | 0 |  | 0 |  |  |  |  | 1.03 | [5 empty] | DIL
1 | 174101101 | Zásyp jam, rýh, šachet se zhutněním | m3 | 5.1136 | 0 | 0 |  | 0 |  | 0 | 15 | 0 | 0 | 0 | 0 | 0 |  | RTS 20/ I | RTS 20/ I | 0.202 | 1.03 |  | Práce |  |  |  | POL1_
|  | (3,4*4,43+3,4*3,09)*0,2 |  | 5.1136 | [22 empty] | VV | 0
Díl: | 2 | Základy a zvláštní zakládání |  |  |  | 0 |  | 0 |  | 0 |  | 0 |  | 54.69 |  | 0 |  |  |  |  | 11 | [5 empty] | DIL
2 | 275313621 | Beton základová deska C20/25 XC2 | m3 | 3.8352 | 0 | 0 |  | 0 |  | 0 | 15 | 0 | 2.525 | 9.68 | 0 | 0 |  | RTS 20/ I | RTS 20/ I | 0.477 | 1.83 |  | Práce |  |  |  | POL1_
|  | (3,4*4,43+3,4*3,09)*0,15 |  | 3.8352 | [22 empty] | VV | 0
3 | 274315222R00F | Základové pasy C20/25 XC 2 | m3 | 7.82 | 0 | 0 |  | 0 |  | 0 | 15 | 0 | 2.525 | 19.75 | 0 | 0 |  | Vlastní | RTS 20/ I | 0.773 | 6.04 |  | Práce |  |  |  | POL1_
|  | (4,57+2,52+3,09+3,09+3,4)*0,7*0,5+2*0,3*1,36*0,9+4*0,65*0,3*0,9+0,4*0,4*0,9+1,5*0,3*0,9 |  | 7.82 | [22 empty] | VV | 0
4 | 275313511R0D0 | Podkladní a vyrovnávací beton C20/25 XC2 | m3 | 6.563 | 0 | 0 |  | 0 |  | 0 | 15 | 0 | 2.525 | 16.57 | 0 | 0 |  | Vlastní | RTS 20/ I | 0.477 | 3.13 |  | Práce |  |  |  | POL1_
|  | (4,62+2,52+3,09+3,09)*0,9*0,05+0,1*3,4*0,7+0,9*0,1*3,4*2+3,4*4,43*0,2+3,4*3,09*0,2 |  | 6.563 | [22 empty] | VV | 0
5 | 58344169 | Šterkodrť 8-32 zhutněná | t | 8.6931 | 0 | 0 |  | 0 |  | 0 | 15 | 0 | 1 | 8.69 | 0 | 0 | SPCM | RTS 20/ I | RTS 20/ I | 0 | 0 |  | Specifikace |  |  |  | POL3_
|  | ((3,4*4,43+3,4*3,09)*0,2)*1,7 |  | 8.6931 | [22 empty] | VV | 0
Díl: | 3 | Svislé a kompletní konstrukce |  |  |  | 0 |  | 0 |  | 0 |  | 0 |  | 58.71 |  | 0 |  |  |  |  | 277.05 | [5 empty] | DIL
6 | 311271170 | Dozdívky z tvárnic plynosilikátových tl. 300 mm | m2 | 49.228 | 0 | 0 |  | 0 |  | 0 | 15 | 0 | 0.17454 | 8.59 | 0 | 0 |  | RTS 20/ I | Indiv | 0.965 | 47.51 |  | Práce |  |  |  | POL1_
|  | 1NP : 2*(0,75*1,55)+2*(0,73*1,55) |  | 4.593 | [22 empty] | VV | 0
|  | 2NP : 2,0*(4*0,3*1,6+1,0*3,0) |  | 9.84 | [22 empty] | VV | 0
|  | štít : 2*17,4 |  | 34.8 | [22 empty] | VV | 0
7 | 311238116 | Zdivo keramické 30 P+D P15 na MC 10, tl. 300 mm | m2 | 109.1175 | 0 | 0 |  | 0 |  | 0 | 15 | 0 | 0.30586 | 33.37 | 0 | 0 |  | RTS 20/ I | Indiv | 0.915 | 99.84 |  | Práce |  |  |  | POL1_1
|  | 1NP : 2,8*(18,05+6,55+6,45+5,3+4,2+3,6) |  | 123.62 | [22 empty] | VV | 0
|  | odpočet otvorů : -(2*2,0*2,15+1,35*2,15+2*1,0*2,0+1,4*2,0+0,9*2,0) |  | -20.1 | [22 empty] | VV | 0
|  | 2NP : 2,8*(1,1+0,9) |  | 5.6 | [22 empty] | VV | 0
8 | 317165112 | Překlad vysoký 70/238/1500 mm | kus | 12 | 0 | 0 |  | 0 |  | 0 | 15 | 0 | 0.05451 | 0.65 | 0 | 0 |  | RTS 19/ I | Indiv | 0.26 | 3.12 |  | Práce |  |  |  | POL1_
|  | 12 |  | 12 | [22 empty] | VV | 0
9 | 317165114 | Překlad vysoký 70/238/2000 mm | kus | 4 | 0 | 0 |  | 0 |  | 0 | 15 | 0 | 0.07236 | 0.29 | 0 | 0 |  | RTS 19/ I | Indiv | 0.3 | 1.2 |  | Práce |  |  |  | POL1_
|  | 4 |  | 4 | [22 empty] | VV | 0
10 | 317165116 | Překlad vysoký 70/238/2500 mm | kus | 9 | 0 | 0 |  | 0 |  | 0 | 15 | 0 | 0.09035 | 0.81 | 0 | 0 |  | RTS 19/ I | Indiv | 0.38 | 3.42 |  | Práce |  |  |  | POL1_
|  | 9 |  | 9 | [22 empty] | VV | 0
11 | 317165130 | Překlad plochý 115/71/1000 mm | kus | 2 | 0 | 0 |  | 0 |  | 0 | 15 | 0 | 0.01869 | 0.04 | 0 | 0 |  | RTS 19/ I | Indiv | 0.24 | 0.48 |  | Práce |  |  |  | POL1_
12 | 317165131 | Překlad plochý 115/71/1250 mm | kus | 5 | 0 | 0 |  | 0 |  | 0 | 15 | 0 | 0.02308 | 0.12 | 0 | 0 |  | RTS 19/ I | Indiv | 0.2425 | 1.21 |  | Práce |  |  |  | POL1_
13 | 317941123 | Osazení ocelových válcovaných nosníků č.14-22 včetně dodávky profilu I č.14 | t | 0.18018 | 0 | 0 |  | 0 |  | 0 | 15 | 0 | 1.0971 | 0.2 | 0 | 0 |  | RTS 20/ I | Indiv | 16.583 | 2.99 |  | Práce |  |  |  | POL1_1
|  | 0,001*14,3*(3*2,0+3*2,2) |  | 0.18 | [22 empty] | VV | 0
14 | 327357110 | Bednění ztracené | m2 | 12.36 | 0 | 0 |  | 0 |  | 0 | 15 | 0 | 0.04987 | 0.62 | 0 | 0 |  | RTS 20/ I | RTS 20/ I | 2.031 | 25.1 |  | Práce |  |  |  | POL1_
|  | ZB 300 : (3,1+2,8+2,65+3,17+4,76)*0,75 |  | 12.36 | [22 empty] | VV | 0
15 | 342248112 | Příčky keramické 11,5 P+D na MVC 5, tl. 115 mm | m2 | 56.78 | 0 | 0 |  | 0 |  | 0 | 15 | 0 | 0.11666 | 6.62 | 0 | 0 |  | RTS 20/ I | Indiv | 0.573 | 32.53 |  | Práce |  |  |  | POL1_1
|  | 1NP : 2,8*(8,9+2,1+2*3,6+4,4+1,75) |  | 68.18 | [22 empty] | VV | 0
|  | odpočet otvorů : -(2,0*(2*0,7+2*0,8+3*0,9)) |  | -11.4 | [22 empty] | VV | 0
16 | 346481112 | Zaplentování rýh, nosníků keramickým pletivem s použitím suché maltové směsi | m2 | 7.28 | 0 | 0 |  | 0 |  | 0 | 15 | 0 | 0.01223 | 0.09 | 0 | 0 |  | RTS 20/ I | Indiv | 0.89205 | 6.49 |  | Práce |  |  |  | POL1_1
|  | 1,4*(2,5+2,7) |  | 7.28 | [22 empty] | VV | 0
17 | 346275113 | Přizdívky z plynosilikátu tl. 100 mm | m2 | 56.28 | 0 | 0 |  | 0 |  | 0 | 15 | 0 | 0.12183 | 6.86 | 0 | 0 |  | RTS 20/ I | Indiv | 0.674 | 37.93 |  | Práce |  |  |  | POL1_
|  | 1NP : 2,8*(4,9+3,6+1,5+2,95+3,65+3,5) |  | 56.28 | [22 empty] | VV | 0
18 | 346275115 | Přizdívky z plynosilikátu tl. 150 mm | m2 | 2.64 | 0 | 0 |  | 0 |  | 0 | 15 | 0 | 0.15931 | 0.42 | 0 | 0 |  | RTS 20/ I | Indiv | 0.704 | 1.86 |  | Práce |  |  |  | POL1_
|  | 1NP : 1,2*2,2 |  | 2.64 | [22 empty] | VV | 0
19 | 413351211 | Podpěrná konstr. nosníků do 5 kPa - zřízení | m2 | 2.04 | 0 | 0 |  | 0 |  | 0 | 15 | 0 | 0.00535 | 0.01 | 0 | 0 |  | RTS 20/ I | Indiv | 0.775 | 1.58 |  | Práce |  |  |  | POL1_1
|  | 0,6*(1,6+1,8) |  | 2.04 | [22 empty] | VV | 0
20 | 413351212 | Podpěrná konstr. nosníků do 5 kPa - odstranění | m2 | 2.04 | 0 | 0 |  | 0 |  | 0 | 15 | 0 | 0 | 0 | 0 | 0 |  | RTS 20/ I | Indiv | 0.27 | 0.55 |  | Práce |  |  |  | POL1_1
21 | 721176115 | Odpadní troubky plast | m | 14.1 | 0 | 0 |  | 0 |  | 0 | 15 | 0 | 0.00131 | 0.02 | 0 | 0 |  | RTS 20/ I | RTS 20/ I | 0.797 | 11.24 |  | Práce |  |  |  | POL1_
|  | DN 110 do fasády : 7,2+6,9 |  | 14.1 | [22 empty] | VV | 0
22 | 3-01 | Vyklínování a dozdění mezi ocelovými nosníky | m3 | 0.3696 | 0 | 0 |  | 0 |  | 0 | 15 | 0 | 0 | 0 | 0 | 0 |  | Vlastní | Indiv | 0 | 0 |  | Práce |  |  |  | POL1_
|  | 0,14*0,6*(2,1+2,3) |  | 0.37 | [22 empty] | VV | 0
23 | DF2 | Ocelové sloupky ocel S235 | t | 0.22518 | 0 | 0 |  | 0 |  | 0 | 15 | 0 | 0 | 0 | 0 | 0 |  | Vlastní | Indiv | 0 | 0 |  | Práce |  |  |  | POL1_
|  | sloupek 90x90x5 : 2,7*6*13,9/1000 |  | 0.22518 | [22 empty] | VV | 0
Díl: | 342 | Svislé a kompletní konstrukce |  |  |  | 0 |  | 0 |  | 0 |  | 0 |  | 15.83 |  | 0 |  |  |  |  | 770.15 | [5 empty] | DIL
24 | 342261122 | Příčka sádrokarton. ocel.kce, 1x oplášť. tl.105 mm desky protipožární tl. 15 mm, minerál tl. 5 cm | m2 | 32.416 | 0 | 0 |  | 0 |  | 0 | 15 | 0 | 0.03151 | 1.02 | 0 | 0 |  | RTS 20/ I | Indiv | 1.178 | 38.19 |  | Práce |  |  |  | POL1_
|  | 2,8*(2*0,6) |  | 3.36 | [22 empty] | VV | 0
|  | 2,8*1,95-(0,8*2,0) |  | 3.86 | [22 empty] | VV | 0
|  | 2,8*2,4*(0,9*2,0) |  | 12.1 | [22 empty] | VV | 0
|  | 2,8*(1,1+4,15)-(0,8*2,0) |  | 13.1 | [22 empty] | VV | 0
25 | 342261122 | Příčka sádrokarton. ocel.kce, 1x oplášť. tl.105 mm desky požár. impreg. tl. 15 mm, minerál tl. 5 cm | m2 | 38.92 | 0 | 0 |  | 0 |  | 0 | 15 | 0 | 0.03151 | 1.23 | 0 | 0 |  | RTS 20/ I | Indiv | 1.178 | 45.85 |  | Práce |  |  |  | POL1_
|  | 2,8*(2*2,3+2,0)-(0,7*2,0) |  | 17.08 | [22 empty] | VV | 0
|  | 2,8*(2,0+2,25)-(0,7*2,0) |  | 10.5 | [22 empty] | VV | 0
|  | 2,8*(1,65+2,9)-(0,7*2,0) |  | 11.34 | [22 empty] | VV | 0
26 | 342261113 | Příčka sádrokarton. ocel.kce, 1x oplášť. tl.150 mm desky protipožární tl. 12,5 mm, minerál tl. 8 cm | m2 | 29.08 | 0 | 0 |  | 0 |  | 0 | 15 | 0 | 0.02895 | 0.84 | 0 | 0 |  | RTS 20/ I | Indiv | 1.252 | 36.41 |  | Práce |  |  |  | POL1_
|  | 2,8*(2,4+1,95)-(0,9*2,0) |  | 10.38 | [22 empty] | VV | 0
|  | 2,8*(5,4+1,85)-(0,8*2,0) |  | 18.7 | [22 empty] | VV | 0
27 | 342261113 | Příčka sádrokarton. ocel.kce, 1x oplášť. tl.150 mm desky protipožární tl. 12,5 mm, minerál tl. 8 cm | m2 | 35.42 | 0 | 0 |  | 0 |  | 0 | 15 | 0 | 0.02895 | 1.03 | 0 | 0 |  | RTS 20/ I | Indiv | 1.252 | 44.35 |  | Práce |  |  |  | POL1_
|  | 2,8*2,0 |  | 5.6 | [22 empty] | VV | 0
|  | 2,8*(2,15+2,35) |  | 12.6 | [22 empty] | VV | 0
|  | 2,8*(2*1,75+3,15)-(0,7*2,0) |  | 17.22 | [22 empty] | VV | 0
28 | 342013225 | Příčka SDK tl.305 mm,ocel.kce,2x oplášť.,12,5mm CW 125, min. vlna 2x100 mm | m2 | 27.72 | 0 | 0 |  | 0 |  | 0 | 15 | 0 | 0.05919 | 1.64 | 0 | 0 |  | RTS 20/ I | Indiv | 1.287 | 35.68 |  | Práce |  |  |  | POL1_
|  | 2,8*3,3*3 |  | 27.72 | [22 empty] | VV | 0
29 | 347015114 | Předstěna SDK,tl.65mm,oc.kce CW,1x RFI 12,5mm,izol | m2 | 29.12 | 0 | 0 |  | 0 |  | 0 | 15 | 0 | 0.01474 | 0.43 | 0 | 0 |  | RTS 20/ I | Indiv | 0.8 | 23.3 |  | Práce |  |  |  | POL1_
|  | Včetně: | [24 empty] | POP
|  | - nezbytné úpravy desek na příslušný rozměr | [24 empty] | POP
|  | - úpravy rohů, koutů a hran konstrukcí ze sádrokartonu | [24 empty] | POP
|  | - standardního tmelení Q2, to je: základní tmelení Q1+ dodatečné tmelení (tmelení najemno) a případné přebroušení. | [24 empty] | POP |  | - standardního tmelení Q2, to je: základní tmelení Q1+ dodatečné tmelení (tmelení najemno) a případné přebroušení.
|  | 2,8*3,0 |  | 8.4 | [22 empty] | VV | 0
|  | 2,8*2,9 |  | 8.12 | [22 empty] | VV | 0
|  | 2*2,8*1,5 |  | 8.4 | [22 empty] | VV | 0
|  | 2,2*1,2 |  | 2.64
|  | 1,3*1,2 |  | 1.56
30 | 347015235 | Předstěna SDK,tl.127,5 mm,ocel.kce CW,2x MA 12,5mm MW 2x 60 mm standardní SDK | m2 | 27.72 | 0 | 0 |  | 0 |  | 0 | 15 | 0 | 0.02923 | 0.81 | 0 | 0 |  | RTS 20/ I | Indiv | 0.948 | 26.28 |  | Práce |  |  |  | POL1_
|  | Včetně: | [24 empty] | POP
|  | - nezbytné úpravy desek na příslušný rozměr | [24 empty] | POP
|  | - úpravy rohů, koutů a hran konstrukcí ze sádrokartonu | [24 empty] | POP
|  | - standardního tmelení Q2, to je: základní tmelení Q1+ dodatečné tmelení (tmelení najemno) a případné přebroušení. | [24 empty] | POP |  | - standardního tmelení Q2, to je: základní tmelení Q1+ dodatečné tmelení (tmelení najemno) a případné přebroušení.
|  | 2,8*(2,05+2,0) |  | 11.34 | [22 empty] | VV | 0
|  | 2,8*2,85 |  | 7.98 | [22 empty] | VV | 0
|  | 2,8*3,0 |  | 8.4 | [22 empty] | VV | 0
31 | 342264051R2 | Podhled sádrokartonový na zavěšenou ocel. konstr. desky protipožární tl. 2x12,5 mm, bez izolace zdvojení SDK | m2 | 247.3 | 0 | 0 |  | 0 |  | 0 | 15 | 0 | 0.01373 | 3.4 | 0 | 0 |  | RTS 20/ I | Indiv | 1.011 | 250.02 |  | Práce |  |  |  | POL1_
|  | 1NP : 6,8 |  | 6.8 | [22 empty] | VV | 0
|  | 4,6+2,7+5,6+20,8+15,8 |  | 49.5 | [22 empty] | VV | 0
|  | 7,4+2,2+12,5+22,6 |  | 44.7 | [22 empty] | VV | 0
|  | 2NP : 8,0+21,0 |  | 29 | [22 empty] | VV | 0
|  | 4,4+17,0 |  | 21.4 | [22 empty] | VV | 0
|  | 4,2+17,1+14,7 |  | 36 | [22 empty] | VV | 0
|  | 7,6+12,0+16,7 |  | 36.3 | [22 empty] | VV | 0
|  | 19,0+4,6 |  | 23.6 | [22 empty] | VV | 0
32 | 342264051R2 | Podhled sádrokartonový na zavěšenou ocel. konstr. desky požár. impreg. tl. 2x12,5 mm, bez izolace zdvojení SDK | m2 | 31 | 0 | 0 |  | 0 |  | 0 | 15 | 0 | 0.01373 | 0.43 | 0 | 0 |  | RTS 20/ I | Indiv | 1.011 | 31.34 |  | Práce |  |  |  | POL1_
|  | 1NP : 7,6+5,2 |  | 12.8 | [22 empty] | VV | 0
|  | 2NP : 4,1+4,3+5,3+4,5 |  | 18.2 | [22 empty] | VV | 0
33 | 713111221 | Montáž parozábrany, zavěšené podhl., přelep. spojů vč. dodávky fólie | m2 | 236.55 | 0 | 0 |  | 0 |  | 0 | 15 | 0 | 0.00019 | 0.04 | 0 | 0 |  | RTS 20/ I | Indiv | 0.16 | 37.85 |  | Práce |  |  |  | POL1_
|  | včetně dodávky fólie a spojovacích prostředků. | [24 empty] | POP
|  | 180,55+1,0*56,0 |  | 236.55 | [22 empty] | VV | 0
34 | 342013225R00T | Příčka SDK tl.150 mm,ocel.kce,2x oplášť.,MA 12,5mm MW 2x50 mm standardní SDK | m2 | 38.284 | 0 | 0 |  | 0 |  | 0 | 15 | 0 | 0.05919 | 2.27 | 0 | 0 |  | Vlastní | Indiv | 1.287 | 49.27 |  | Práce |  |  |  | POL1_
|  | 2,8*1,1*(0,9*2,0) |  | 5.544 | [22 empty] | VV | 0
|  | 2,8*(1,85+3,15+1,25)-(0,8*2,0+0,9*2,0) |  | 14.1 | [22 empty] | VV | 0
|  | 2,8*(2,1+1,2) |  | 9.24 | [22 empty] | VV | 0
|  | 2,8*2,15 |  | 6.02 | [22 empty] | VV | 0
|  | 2,8*(0,6+1,25)-(0,9*2,0) |  | 3.38 | [22 empty] | VV | 0
35 | 347015122R00T | Stěna SDK opláštění 2x12,5 mm protipožární, parozábrana, dřevěná podkonstrukce 80/160 mm OSB deska 15 mm | m2 | 33.28 | 0 | 0 |  | 0 |  | 0 | 15 | 0 | 0.015 | 0.5 | 0 | 0 |  | Vlastní | Indiv | 0.8 | 26.62 |  | Práce |  |  |  | POL1_
|  | Včetně: | [24 empty] | POP
|  | - nezbytné úpravy desek na příslušný rozměr | [24 empty] | POP
|  | - úpravy rohů, koutů a hran konstrukcí ze sádrokartonu | [24 empty] | POP
|  | - standardního tmelení Q2, to je: základní tmelení Q1+ dodatečné tmelení (tmelení najemno) a případné přebroušení. | [24 empty] | POP |  | - standardního tmelení Q2, to je: základní tmelení Q1+ dodatečné tmelení (tmelení najemno) a případné přebroušení.
|  | u jižního vikýře : 2,8*19,1-(5*2,2*2,6)+2*2,8*1,5 |  | 33.28 | [22 empty] | VV | 0
36 | 447113224 | Předstěna šachtová CD 60/27 + 30 mm min. vlna + SDK 12,5 mm | m2 | 67.2 | 0 | 0 |  | 0 |  | 0 | 15 | 0 | 0.03259 | 2.19 | 0 | 0 |  | RTS 20/ I | Indiv | 1.86 | 124.99 |  | Práce |  |  |  | POL1_
|  | 2,8*2,6*4*2+2,8*1,6*2 |  | 67.2 | [22 empty] | VV | 0
Díl: | 4 | Vodorovné konstrukce |  |  |  | 0 |  | 0 |  | 0 |  | 0 |  | 38.85 |  | 0 |  |  |  |  | 177.71 | [5 empty] | DIL
37 | 413941123 | Osazení válcovaných nosníků ve stropech č. 14 - 22 včetně dodávky profilu I č. 22 | t | 0.8086 | 0 | 0 |  | 0 |  | 0 | 15 | 0 | 1.0966 | 0.89 | 0 | 0 |  | RTS 20/ I | Indiv | 16.583 | 13.41 |  | Práce |  |  |  | POL1_
|  | N18 : 0,001*31,1*(5*5,2) |  | 0.81 | [22 empty] | VV | 0
38 | 413941125 | Osazení válcovaných nosníků ve stropech č.24 a výš včetně dodávky profilu IPE č. 40 | t | 3.5689 | 0 | 0 |  | 0 |  | 0 | 15 | 0 | 1.0919 | 3.9 | 0 | 0 |  | RTS 20/ I | Indiv | 15.433 | 55.08 |  | Práce |  |  |  | POL1_
|  | N1 : 0,001*66,3*(3*10,55) |  | 2.1 | [22 empty] | VV | 0
|  | N2 : 0,001*66,3*(2*5,35) |  | 0.71 | [22 empty] | VV | 0
|  | N3 : 0,001*66,3*5,6 |  | 0.37 | [22 empty] | VV | 0
|  | N4 : 0,001*66,3*5,88 |  | 0.39 | [22 empty] | VV | 0
39 | 417321414 | Ztužující pásy a věnce z betonu železového C 25/30 | m3 | 11.4375 | 0 | 0 |  | 0 |  | 0 | 15 | 0 | 2.5251 | 28.88 | 0 | 0 |  | RTS 20/ I | Indiv | 1.448 | 16.56 |  | Práce |  |  |  | POL1_1
|  | 1NP : 0,25*26,35 |  | 6.59 | [22 empty] | VV | 0
|  | 2NP : 0,25*(0,475+0,125+10,4)+2*0,25*0,7*6,0 |  | 4.85 | [22 empty] | VV | 0
40 | 417351115 | Bednění ztužujících pásů a věnců - zřízení | m2 | 51.6 | 0 | 0 |  | 0 |  | 0 | 15 | 0 | 0.00782 | 0.4 | 0 | 0 |  | RTS 20/ I | Indiv | 0.79 | 40.76 |  | Práce |  |  |  | POL1_1
|  | 1NP : 0,3*105,0 |  | 31.5 | [22 empty] | VV | 0
|  | 2NP : 0,3*(3,8+2,0+35,8+2*0,7+4*6,0) |  | 20.1 | [22 empty] | VV | 0
41 | 417351116 | Bednění ztužujících pásů a věnců - odstranění | m2 | 51.6 | 0 | 0 |  | 0 |  | 0 | 15 | 0 | 0 | 0 | 0 | 0 |  | RTS 20/ I | Indiv | 0.24 | 12.38 |  | Práce |  |  |  | POL1_1
42 | 417361821 | Výztuž ztužujících pásů a věnců z oceli 10505 | t | 0.722 | 0 | 0 |  | 0 |  | 0 | 15 | 0 | 1.0167 | 0.73 | 0 | 0 |  | RTS 20/ I | Indiv | 27.673 | 19.98 |  | Práce |  |  |  | POL1_1
|  | 0.722 |  | 0.722 | [22 empty] | VV | 0
43 | T52 | Uložení nosníků do kapes Uložení IPE 14 do kapes ve zdivu | m3 | 0.504 | 0 | 0 |  | 0 |  | 0 | 15 | 0 | 0 | 0 | 0 | 0 |  | Vlastní | Indiv | 0 | 0 |  | Práce |  |  |  | POL1_
|  | 0,7*0,3*0,3*8 |  | 0.504 | [22 empty] | VV | 0
44 | 451315111 | Podkladní beton - roznášecí vrstva pod zdivo na stávající základové pasy C20/25 XC2 | m3 | 4.2199 | 0 | 0 |  | 0 |  | 0 | 15 | 0 | 0.19276 | 0.81 | 0 | 0 |  | RTS 20/ I | Indiv | 1.098 | 4.63 |  | Práce |  |  |  | POL1_
|  | (17,82+3,09+2,92+3,09+2,74+6,09+4,44)*0,7*0,15 |  | 4.2199 | [22 empty] | VV | 0
45 | 13384430R | Ocelové profily IPN 140 11375 | t | 0.36 | 0 | 0 |  | 0 |  | 0 | 15 | 0 | 1 | 0.36 | 0 | 0 |  | Vlastní | Indiv | 0 | 0 |  | Práce |  |  |  | POL1_
|  | 1,3*8+14,6 : 0,360 |  | 0.36 | [22 empty] | VV | 0
46 | 31316662R | Kari 150x150x8 | t | 0.473 | 0 | 0 |  | 0 |  | 0 | 15 | 0 | 0.0324 | 0.02 | 0 | 0 |  | Vlastní | Indiv | 0 | 0 |  | Práce |  |  |  | POL1_
|  | (4,57+2,52+3,09+3,09+3,4)*1,55 : (0,473) |  | 0.473 | [22 empty] | VV | 0
|  | (17,82+3,09+2,92+3,09+2,74+6,09+4,44)*0,6*2 : | [24 empty] | VV | 0
|  | (3,1+2,8+2,65+3,17+4,76)*2+(3,1+2,8+2,65+3,17+4,76)*2*2*0,8 : | [24 empty] | VV | 0
47 | 413941125R00T | Osazení válcovaných nosníků ve stropech č.24 a výš včetně dodávky profilu IPE č. 400 | t | 0.89528 | 0 | 0 |  | 0 |  | 0 | 15 | 0 | 1.0919 | 0.98 | 0 | 0 |  | Vlastní | Indiv | 15.433 | 13.82 |  | Práce |  |  |  | POL1_
|  | N5 : 0,001*72,2*12,4 |  | 0.89528 | [22 empty] | VV | 0
48 | 452311141R00T | Podkladní beton pod základové pasy C16/20 XC2 | m3 | 0.7524 | 0 | 0 |  | 0 |  | 0 | 15 | 0 | 2.5 | 1.88 | 0 | 0 |  | Vlastní | RTS 20/ I | 1.449 | 1.09 |  | Práce |  |  |  | POL1_
|  | (4,62+2,52+3,09+3,09+3,4)*0,9*0,05 |  | 0.7524 | [22 empty] | VV | 0
Díl: | 61 | Úpravy povrchu, podlahy |  |  |  | 0 |  | 0 |  | 0 |  | 0 |  | 14.58 |  | 0 |  |  |  |  | 277.78 | [5 empty] | DIL
49 | 602012112 | Omítka jádrová ručně, vč. nadpraží a ostění tloušťka vrstvy 20 mm | m2 | 451.1475 | 0 | 0 |  | 0 |  | 0 | 15 | 0 | 0.027 | 12.18 | 0 | 0 |  | RTS 20/ I | Indiv | 0.36 | 162.41 |  | Práce |  |  |  | POL1_
|  | 1NP : 2,8*18,1-(1,35*2,15+2*1,0*2,0) |  | 43.78 | [22 empty] | VV | 0
|  | 2,8*9,4-(1,4*2,0+2*1,0*2,0+0,9*2,0) |  | 17.72 | [22 empty] | VV | 0
|  | 2,8*6,75-(0,9*2,0) |  | 17.1 | [22 empty] | VV | 0
|  | 2,8*9,5-(1,4*2,0+2*1,0*2,0) |  | 19.8 | [22 empty] | VV | 0
|  | 2,8*11,6-(1,0*2,0) |  | 30.48 | [22 empty] | VV | 0
|  | 2,8*18,9-(1,0*2,0+1,9*2,3) |  | 46.55 | [22 empty] | VV | 0
|  | 2,8*16,0-(1,0*2,0+2,0*2,15) |  | 38.5 | [22 empty] | VV | 0
|  | 2,8*12,9-(2*0,8*2,0+2*0,9*2,0+1,0*2,0) |  | 27.32 | [22 empty] | VV | 0
|  | 2,8*6,0-(0,8*2,0) |  | 15.2 | [22 empty] | VV | 0
|  | 2,8*9,5-(0,8*2,0) |  | 25 | [22 empty] | VV | 0
|  | 2,8*14,15-(0,9*2,0+2,0+2,15) |  | 33.67 | [22 empty] | VV | 0
|  | 2,8*19,6-(0,9*2,0+1,9*2,3) |  | 48.71 | [22 empty] | VV | 0
|  | 2NP : 2,8*36,0-(4*1,6*1,6+1,8*1,8) |  | 87.32 | [22 empty] | VV | 0
50 | 602012176 | Omítka tenkovrstvá ručně, vč. nadpraží a ostění štuk | m2 | 403.65 | 0 | 0 |  | 0 |  | 0 | 15 | 0 | 0.004 | 1.61 | 0 | 0 |  | RTS 20/ I | Indiv | 0.24634 | 99.44 |  | Práce |  |  |  | POL1_
|  | 451,1475 |  | 451.15 | [22 empty] | VV | 0
|  | odpočet ker.obkladů : -(1,95*(11,8-1,0)) |  | -21.06 | [22 empty] | VV | 0
|  | -(0,6*(4,1+2*0,6)) |  | -3.18 | [22 empty] | VV | 0
|  | -(1,95*(9,5-0,8)-(2*0,8*0,6)) |  | -16 | [22 empty] | VV | 0
|  | -(0,6*(5,0+1,45+0,6)) |  | -4.23 | [22 empty] | VV | 0
|  | -(1,95*1,55) |  | -3.02 | [22 empty] | VV | 0
51 | 610991111 | Zakrývání výplní vnitřních otvorů | m2 | 67.7025 | 0 | 0 |  | 0 |  | 0 | 15 | 0 | 4e-05 | 0 | 0 | 0 |  | RTS 20/ I | Indiv | 0.078 | 5.28 |  | Práce |  |  |  | POL1_1
|  | 2*1,9*2,3+1,9*1,5+1,1*2,3+2*2,0*2,15+1,35*2,15 |  | 25.62 | [22 empty] | VV | 0
|  | 4*1,6*1,6+1,8*1,8+5*2,2*2,6 |  | 42.08 | [22 empty] | VV | 0
52 | 612409991 | Začištění omítek kolem oken,dveří apod. | m | 42.85 | 0 | 0 |  | 0 |  | 0 | 15 | 0 | 0.00431 | 0.18 | 0 | 0 |  | RTS 20/ I | Indiv | 0.1818 | 7.79 |  | Práce |  |  |  | POL1_1
|  | 2*2,0+1,35+6*2,15 |  | 18.25 | [22 empty] | VV | 0
|  | 12*1,6+3*1,8 |  | 24.6 | [22 empty] | VV | 0
53 | 612473185 | Příplatek za zabudované omítníky v ploše stěn | m2 | 451.1475 | 0 | 0 |  | 0 |  | 0 | 15 | 0 | 8e-05 | 0.04 | 0 | 0 |  | RTS 20/ I | Indiv | 0 | 0 |  | Práce |  |  |  | POL1_1
54 | 632451022 | Vyrovnávací potěr MC 15, v pásu, tl. 30 mm | m2 | 7.665 | 0 | 0 |  | 0 |  | 0 | 15 | 0 | 0.07426 | 0.57 | 0 | 0 |  | RTS 20/ I | Indiv | 0.373 | 2.86 |  | Práce |  |  |  | POL1_1
|  | 1NP : 0,6*1,9+0,3*(2*2,0+1,35) |  | 2.75 | [22 empty] | VV | 0
|  | 2NP : 0,6*(4*1,6+1,8) |  | 4.92 | [22 empty] | VV | 0
Díl: | 62 | Úpravy povrchů vnější |  |  |  | 0 |  | 0 |  | 0 |  | 0 |  | 11.03 |  | 0 |  |  |  |  | 451.62 | [5 empty] | DIL
55 | 602015185 | Omítka tenkovrstvá silikonová, vč. nadpraží a ostění točená, zrnitost 1,5 mm | m2 | 238.94 | 0 | 0 |  | 0 |  | 0 | 15 | 0 | 0.00263 | 0.63 | 0 | 0 |  | RTS 20/ I | Indiv | 0.24234 | 57.9 |  | Práce |  |  |  | POL1_1
|  | (76,56+186,38)-24,0 |  | 238.94 | [22 empty] | VV | 0
56 | 620991121 | Zakrývání výplní vnějších otvorů z lešení | m2 | 65.1725 | 0 | 0 |  | 0 |  | 0 | 15 | 0 | 4e-05 | 0 | 0 | 0 |  | RTS 20/ I | Indiv | 0.078 | 5.08 |  | Práce |  |  |  | POL1_
|  | 2*1,9*2,3+1,9*1,5+2*2,0*2,15+1,35*2,15 |  | 23.09 | [22 empty] | VV | 0
|  | 4*1,6*1,6+1,8*1,8+5*2,2*2,6 |  | 42.08 | [22 empty] | VV | 0
57 | 622315334 | Zatepl. systém, fasáda, EPS F šedý tl.140 mm zakončený stěrkou s výztužnou tkaninou | m2 | 162.38 | 0 | 0 |  | 0 |  | 0 | 15 | 0 | 0.01085 | 1.76 | 0 | 0 |  | RTS 20/ I | Indiv | 1.2558 | 203.92 |  | Práce |  |  |  | POL1_
|  | S8 : 94,8 |  | 94.8 | [22 empty] | VV | 0
|  | S9 : 7,6*18,15-(3,05*15,2) |  | 91.58 | [22 empty] | VV | 0
|  | odpočet centrály cenin : -24,0 |  | -24 | [22 empty] | VV | 0
58 | 622421121 | Omítka vnější stěn, MVC, hrubá zatřená s použitím suché maltové směsi | m2 | 213.9575 | 0 | 0 |  | 0 |  | 0 | 15 | 0 | 0.03615 | 7.73 | 0 | 0 |  | RTS 20/ I | Indiv | 0.41402 | 88.58 |  | Práce |  |  |  | POL1_
|  | S8 : 94,8-(1,8*1,8) |  | 91.56 | [22 empty] | VV | 0
|  | S9 : 7,6*18,15-(15,2*3,05+4*1,6*1,6) |  | 81.34 | [22 empty] | VV | 0
|  | S10 : 7,2*19,5-(16,8*3,8+2*2,0*2,15+1,35*2,15) |  | 65.06 | [22 empty] | VV | 0
|  | odpočet centrály cenin : -24,0 |  | -24 | [22 empty] | VV | 0
59 | 622315337R00T | Zatepl. systém, fasáda,MW F šedý tl.300 mm zakončený stěrkou s výztužnou tkaninou | m2 | 76.56 | 0 | 0 |  | 0 |  | 0 | 15 | 0 | 0.01183 | 0.91 | 0 | 0 |  | Vlastní | Indiv | 1.2558 | 96.14 |  | Práce |  |  |  | POL1_
|  | S10,S13 : 7,2*19,5-(16,8*3,8) |  | 76.56 | [22 empty] | VV | 0
Díl: | 63 | Podlahy a podlahové konstrukce |  |  |  | 0 |  | 0 |  | 0 |  | 0 |  | 29.04 |  | 0 |  |  |  |  | 124.17 | [5 empty] | DIL
60 | 631313611 | Mazanina betonová tl. 5 cm C 16/20 | m3 | 6.055 | 0 | 0 |  | 0 |  | 0 | 15 | 0 | 2.525 | 15.29 | 0 | 0 |  | RTS 20/ I | Indiv | 2.58 | 15.62 |  | Práce |  |  |  | POL1_
|  | Včetně vytvoření dilatačních spár, bez zaplnění. | [24 empty] | POP
|  | S1 : 0,05*(14,1+4,6+2,7+7,6+7,4+2,2+5,2) |  | 2.19 | [22 empty] | VV | 0
|  | S2 : 0,05*(5,6+20,8+15,8+12,5+22,6) |  | 3.87 | [22 empty] | VV | 0
61 | 631319161 | Příplatek za konečnou úpravu mazanin tl. 5 cm | m3 | 6.055 | 0 | 0 |  | 0 |  | 0 | 15 | 0 | 0.04 | 0.24 | 0 | 0 |  | RTS 20/ I | Indiv | 2.7 | 16.35 |  | Práce |  |  |  | POL1_
62 | 631319171 | Příplatek za stržení povrchu mazaniny tl. 5 cm | m3 | 6.055 | 0 | 0 |  | 0 |  | 0 | 15 | 0 | 0 | 0 | 0 | 0 |  | RTS 20/ I | Indiv | 0.82 | 4.97 |  | Práce |  |  |  | POL1_
63 | 631361921 | Výztuž mazanin svařovanou sítí průměr drátu 4,0, oka 200/200 mm KA18 | t | 0.14532 | 0 | 0 |  | 0 |  | 0 | 15 | 0 | 1.0633 | 0.15 | 0 | 0 |  | RTS 20/ I | Indiv | 15.231 | 2.21 |  | Práce |  |  |  | POL1_1
|  | mazanina tl. 50 mm : 1,2*(0,001*1,0*121,1) |  | 0.15 | [22 empty] | VV | 0
64 | 631591211 | Násyp pod podlahy vyrovnávací pískový tl. 20 mm | m3 | 3.611 | 0 | 0 |  | 0 |  | 0 | 15 | 0 | 0.3885 | 1.4 | 0 | 0 |  | RTS 20/ I | Indiv | 1.836 | 6.63 |  | Práce |  |  |  | POL1_1
|  | S3-5, S14 : 0,02*180,55 |  | 3.61 | [22 empty] | VV | 0
65 | 632418230 | Potěr ze SMS, strojní zpracování, tl. 30 mm samonivelační, vč. penetrace | m2 | 135.9 | 0 | 0 |  | 0 |  | 0 | 15 | 0 | 0.05844 | 7.94 | 0 | 0 |  | RTS 20/ I | Indiv | 0.223 | 30.31 |  | Práce |  |  |  | POL1_
|  | 1NP : 135,9 |  | 135.9 | [22 empty] | VV | 0
66 | 635111022 | Podlaha ze sádrovláknitých desek 12,5 +12,5 mm | m2 | 106.1 | 0 | 0 |  | 0 |  | 0 | 15 | 0 | 0.03162 | 3.35 | 0 | 0 |  | RTS 20/ I | Indiv | 0.3 | 31.83 |  | Práce |  |  |  | POL1_
|  | Umístění okrajových pásků, úprava dílců na potřebný rozměr, položení dvou vrstev z podlahových dílců, lepení spojů, sešroubování v místě spojů, zatmelení spár. | [24 empty] | POP |  | Umístění okrajových pásků, úprava dílců na potřebný rozměr, položení dvou vrstev z podlahových dílců, lepení spojů, sešroubování v místě spojů, zatmelení spár.
|  | S4, S5, S14 : 21,0+17,0+17,1+14,7+16,7+7,6+12,0 |  | 106.1 | [22 empty] | VV | 0
67 | 635110051 | Montáž suchých podlah z dílců na pero a drážku | m2 | 180.55 | 0 | 0 |  | 0 |  | 0 | 15 | 0 | 0.00019 | 0.03 | 0 | 0 |  | RTS 20/ I | Indiv | 0.09 | 16.25 |  | Práce |  |  |  | POL1_
|  | Umístění okrajových pásků, úprava dílců na potřebný rozměr, položení jedné vrstvy podlahového dílcena pero a drážku, vyplnění spár montážní pěnou. | [24 empty] | POP |  | Umístění okrajových pásků, úprava dílců na potřebný rozměr, položení jedné vrstvy podlahového dílcena pero a drážku, vyplnění spár montážní pěnou.
|  | S3-5, S14 : 180,55 |  | 180.55 | [22 empty] | VV | 0
68 | TZ1 | Dřevěná sloupková konstrukce | m | 208.4 | 0 | 0 |  | 0 |  | 0 | 15 | 0 | 0 | 0 | 0 | 0 |  | Vlastní | Indiv | 0 | 0 |  | Práce |  |  |  | POL1_
|  | sloupky +trámky 80x160 mm : (4*2,6+1,9*2)*4+(3*2,6+1,6*2)*2 |  | 78.8 | [22 empty] | VV | 0
|  | fošny 40x160 mm : 2,6*2*6*2 |  | 62.4 | [22 empty] | VV | 0
|  | ztužení sárovláknitá deska 2x10 mm : 2,8*2,6*4*2+2,8*1,6*2 |  | 67.2 | [22 empty] | VV | 0
69 | 60715330 | Deska dřevovláknitá 1350x600x 20 mm | m2 | 198.605 | 0 | 0 |  | 0 |  | 0 | 15 | 0 | 0.0032 | 0.64 | 0 | 0 | SPCM | RTS 20/ I | Indiv | 0 | 0 |  | Specifikace |  |  |  | POL3_
|  | 1,1*180,55 |  | 198.6 | [22 empty] | VV | 0
Díl: | 64 | Výplně otvorů |  |  |  | 0 |  | 0 |  | 0 |  | 0 |  | 0.14 |  | 0 |  |  |  |  | 4.35 | [5 empty] | DIL
70 | 648952421 | Osazení parapetních desek lepených š. do 50 cm | m | 8.2 | 0 | 0 |  | 0 |  | 0 | 15 | 0 | 0.00887 | 0.07 | 0 | 0 |  | RTS 20/ I | Indiv | 0.53 | 4.35 |  | Práce |  |  |  | POL1_7
|  | 4*1,6+1,8 |  | 8.2 | [22 empty] | VV | 0
71 | 64-01 O1 PC | Dveře vnější dvojdílné hliníkové vel. 1350/2150 mm viz tabulka výplní otvorů - okna, dveře, D+M předběžná cena | kus | 1 | 0 | 0 |  | 0 |  | 0 | 15 | 0 | 0 | 0 | 0 | 0 |  | Vlastní | Indiv | 0 | 0 |  | Práce |  |  |  | POL1_1
72 | 64-03 O3 PC | Okno plastové dvojdílné vel. 2000/2150 mm viz tabulka výplní otvorů - okna, dveře, D+M předběžná cena | kus | 2 | 0 | 0 |  | 0 |  | 0 | 15 | 0 | 0 | 0 | 0 | 0 |  | Vlastní | Indiv | 0 | 0 |  | Práce |  |  |  | POL1_1
73 | 64-04 O4 PC | Okno plastové dvojdílné vel. 1880/2300 mm viz tabulka výplní otvorů - okna, dveře, D+M předběžná cena | kus | 2 | 0 | 0 |  | 0 |  | 0 | 15 | 0 | 0 | 0 | 0 | 0 |  | Vlastní | Indiv | 0 | 0 |  | Práce |  |  |  | POL1_1
74 | 64-05 O5 PC | Okno plastové dvojdílné vel. 1150/1500 mm viz tabulka výplní otvorů - okna, dveře, D+M předběžná cena | kus | 1 | 0 | 0 |  | 0 |  | 0 | 15 | 0 | 0 | 0 | 0 | 0 |  | Vlastní | Indiv | 0 | 0 |  | Práce |  |  |  | POL1_1
75 | 64-06 O6 PC | Okno plastové trojdílné vel. 2260/2660 mm viz tabulka výplní otvorů - okna, dveře, D+M předběžná cena | kus | 5 | 0 | 0 |  | 0 |  | 0 | 15 | 0 | 0 | 0 | 0 | 0 |  | Vlastní | Indiv | 0 | 0 |  | Práce |  |  |  | POL1_1
76 | 64-07 O7 PC | Okno plastové jednodílné vel. 1800/1800 mm viz tabulka výplní otvorů - okna, dveře, D+M předběžná cena | kus | 1 | 0 | 0 |  | 0 |  | 0 | 15 | 0 | 0 | 0 | 0 | 0 |  | Vlastní | Indiv | 0 | 0 |  | Práce |  |  |  | POL1_1
77 | 64-08 O8 PC | Okno plastové jednodílné vel. 1600/1600 mm viz tabulka výplní otvorů - okna, dveře, D+M předběžná cena | kus | 4 | 0 | 0 |  | 0 |  | 0 | 15 | 0 | 0 | 0 | 0 | 0 |  | Vlastní | Indiv | 0 | 0 |  | Práce |  |  |  | POL1_1
78 | 61198999Rx | Deska parapetní lepená | m | 9 | 0 | 0 |  | 0 |  | 0 | 15 | 0 | 0.008 | 0.07 | 0 | 0 |  | Vlastní | Indiv | 0 | 0 |  | Specifikace |  |  |  | POL3_7
Díl: | 65 | Žaluzie |  |  |  | 0 |  | 0 |  | 0 |  | 0 |  | 0 |  | 0 |  |  |  |  | 0 | [5 empty] | DIL
79 | 65-01 PC | Vnitřních žaluzie, D+M předběžná cena | kpl | 1 | 0 | 0 |  | 0 |  | 0 | 15 | 0 | 0 | 0 | 0 | 0 |  | Vlastní | Indiv | 0 | 0 |  | Práce |  |  |  | POL1_1
80 | 65-02 PC | Vnější žaluzie elektricky ovládané, D+M - Z90 lamela, elektricky ovládaná, dálkový ovladač (2 ks/okno – 1 stálý + 1 rezervní) osazení – viz. detaily jižního arkýře D 1.1-4.02 B, izolovaný kastl není vyžadován, kastl základní plechový respektive bez – kompletně kryto cementovláknitou deskou, lanko Barva tmavě šedá – výběr ze standardního vzorníku výrobce, dtto doplňky | kpl | 1 | 0 | 0 |  | 0 |  | 0 | 15 | 0 | 0 | 0 | 0 | 0 |  | Vlastní | Indiv | 0 | 0 |  | Práce |  |  |  | POL1_
Díl: | 9 | Ostatní konstrukce, bourání |  |  |  | 0 |  | 0 |  | 0 |  | 0 |  | 0 |  | 0 |  |  |  |  | 0 | [5 empty] | DIL
81 | 9-01 PC | Opatření pro rorýsy předběžná cena - 2x budka dvokomorová 800x190x150 Z XPS do zateplení ETICS | kpl | 1 | 0 | 0 |  | 0 |  | 0 | 15 | 0 | 0 | 0 | 0 | 0 |  | Vlastní | Indiv | 0 | 0 |  | Práce |  |  |  | POL1_
Díl: | 94 | Lešení a stavební výtahy |  |  |  | 0 |  | 0 |  | 0 |  | 0 |  | 8.74 |  | 0 |  |  |  |  | 170.11 | [5 empty] | DIL
82 | 941941041 | Montáž lešení leh.řad.s podlahami,š.1,2 m, H 10 m | m2 | 395 | 0 | 0 |  | 0 |  | 0 | 15 | 0 | 0.01838 | 7.26 | 0 | 0 |  | RTS 20/ I | Indiv | 0.144 | 56.88 |  | Práce |  |  |  | POL1_1
|  | S8 : 94,8 |  | 94.8 | [22 empty] | VV | 0
|  | S9 : 7,6*18,15 |  | 137.94 | [22 empty] | VV | 0
|  | S10 : 7,2*19,5 |  | 140.4 | [22 empty] | VV | 0
|  | 1,2*(7,35+7,6) |  | 17.94 | [22 empty] | VV | 0
|  | dopočet : 3,92 |  | 3.92 | [22 empty] | VV | 0
83 | 941941191 | Příplatek za každý měsíc použití lešení k pol.1031 (3 měsíce) | m2 | 1185 | 0 | 0 |  | 0 |  | 0 | 15 | 0 | 0.00085 | 1.01 | 0 | 0 |  | RTS 20/ I | Indiv | 0.006 | 7.11 |  | Práce |  |  |  | POL1_1
|  | 3*395,0 |  | 1185 | [22 empty] | VV | 0
84 | 941941842 | Demontáž lešení leh.řad.s podlahami,š.1,2 m,H 30 m | m2 | 395 | 0 | 0 |  | 0 |  | 0 | 15 | 0 | 0 | 0 | 0 | 0 |  | RTS 20/ I | Indiv | 0.117 | 46.22 |  | Práce |  |  |  | POL1_1
85 | 941955002 | Lešení lehké pomocné, výška podlahy do 1,9 m | m2 | 272.3 | 0 | 0 |  | 0 |  | 0 | 15 | 0 | 0.00158 | 0.43 | 0 | 0 |  | RTS 20/ I | Indiv | 0.214 | 58.27 |  | Práce |  |  |  | POL1_1
|  | 247,3+31,0-6,0 |  | 272.3 | [22 empty] | VV | 0
86 | 941955102 | Lešení lehké pomocné,schodiště, H podlahy do 3,5 m | m2 | 6 | 0 | 0 |  | 0 |  | 0 | 15 | 0 | 0.00586 | 0.04 | 0 | 0 |  | RTS 20/ I | Indiv | 0.272 | 1.63 |  | Práce |  |  |  | POL1_1
Díl: | 95 | Dokončovací konstrukce na pozemních stavbách |  |  |  | 0 |  | 0 |  | 0 |  | 0 |  | 0.01 |  | 0 |  |  |  |  | 86.24 | [5 empty] | DIL
87 | 952901111 | Vyčištění budov o výšce podlaží do 4 m, cca | m2 | 280 | 0 | 0 |  | 0 |  | 0 | 15 | 0 | 4e-05 | 0.01 | 0 | 0 |  | RTS 20/ I | Indiv | 0.308 | 86.24 |  | Práce |  |  |  | POL1_1
Díl: | 96 | Bourání konstrukcí |  |  |  | 0 |  | 0 |  | 0 |  | 0 |  | 0.83 |  | 786.72 |  |  |  |  | 1596.94 | [5 empty] | DIL
88 | 130901121 | Bourání beton. schodiště před vstupem | m3 | 0.1089 | 0 | 0 |  | 0 |  | 0 | 15 | 0 | 0 | 0 | 0 | 0 |  | RTS 20/ I | Indiv | 18.216 | 1.98 |  | Práce |  |  |  | POL1_1
|  | hl. vstup : ((0,33*0,165)*2)*1,0 |  | 0.11 | [22 empty] | VV | 0
89 | 216904212 | Očištění stlačeným vzduchem zdiva a rubu kleneb | m2 | 136.0602 | 0 | 0 |  | 0 |  | 0 | 15 | 0 | 0 | 0 | 0 | 0 |  | RTS 20/ I | Indiv | 0.349 | 47.49 |  | Práce |  |  |  | POL1_
|  | 136,0602 |  | 136.06 | [22 empty] | VV | 0
90 | 622904115 | Očištění fasád tlakovou vodou složitost 3 - 5 | m2 | 159.9288 | 0 | 0 |  | 0 |  | 0 | 15 | 0 | 2e-05 | 0 | 0 | 0 |  | RTS 20/ I | Indiv | 0.18 | 28.79 |  | Práce |  |  |  | POL1_1
|  | 159,9288 |  | 159.93 | [22 empty] | VV | 0
91 | 962031113 | Bourání příček z cihel pálených plných tl. 65 mm | m2 | 20.392 | 0 | 0 |  | 0 |  | 0 | 15 | 0 | 0.00067 | 0.01 | 0.184 | 3.75 |  | RTS 20/ I | Indiv | 0.227 | 4.63 |  | Práce |  |  |  | POL1_
|  | 1NP : 2,8*(2*1,67+2*0,8+3,2)-(2*0,6*2,0) |  | 20.39 | [22 empty] | VV | 0
92 | 962031116 | Bourání příček z cihel pálených plných tl. 140 mm | m2 | 27.04 | 0 | 0 |  | 0 |  | 0 | 15 | 0 | 0.00067 | 0.02 | 0.319 | 8.63 |  | RTS 20/ I | Indiv | 0.317 | 8.57 |  | Práce |  |  |  | POL1_1
|  | 1NP : 2,8*(2*3,2+1,15+0,9+1,85)-(0,9*2,0) |  | 27.04 | [22 empty] | VV | 0
93 | 962032231 | Bourání zdiva z cihel pálených na MVC | m3 | 280.4103 | 0 | 0 |  | 0 |  | 0 | 15 | 0 | 0.00128 | 0.36 | 1.8 | 504.74 |  | RTS 20/ I | Indiv | 1.52 | 426.22 |  | Práce |  |  |  | POL1_1
|  | 1NP : 2,8*(23,95+0,095+0,3+2,45)+3,3*23,85+0,7*(1,0+2*1,65) |  | 156.74 | [22 empty] | VV | 0
|  | odpočet otvorů : -(0,55*(1,3*2,0+2*0,9*2,0)+0,35*(0,7*2,0+0,8*2,0)+0,42*2,55*2,6) |  | -7.24 | [22 empty] | VV | 0
|  | -(0,73*(0,85*2,0+2,3*1,55+1,0*2,0)+0,2*0,95*2,0) |  | -5.68 | [22 empty] | VV | 0
|  | -(0,2*2,07*(2*1,4+0,9+1,15+1,8+2,25)+0,45*0,95*1,95) |  | -4.52 | [22 empty] | VV | 0
|  | -(0,7*(0,9*2,3+1,0*1,45+2*0,9*2,0+0,7*0,95+2*0,58*0,58+1,0*2,1)) |  | -7.39 | [22 empty] | VV | 0
|  | 2NP : 2,65*(51,45-10,8)+4,3*10,8+0,6*1,8*1,8+4*0,07*1,88 |  | 156.63 | [22 empty] | VV | 0
|  | odpočet otvorů : -(0,35*(0,8*2,0+0,9*2,0+1,0*2,0)+2*0,55*0,9*2,0+0,35*0,92*2,04+0,2*0,9*2,0) |  | -4.89 | [22 empty] | VV | 0
|  | -(3*0,6*1,2*1,5) |  | -3.24 | [22 empty] | VV | 0
94 | 962081141 | Bourání příček ze skleněných tvárnic tl. 15 cm | m2 | 3 | 0 | 0 |  | 0 |  | 0 | 15 | 0 | 0.00067 | 0 | 0.082 | 0.25 |  | RTS 20/ I | Indiv | 0.6 | 1.8 |  | Práce |  |  |  | POL1_
|  | 1,0*3,0 |  | 3 | [22 empty] | VV | 0
95 | 963042819 | Bourání schodišťových stupňů betonových | m | 19.32 | 0 | 0 |  | 0 |  | 0 | 15 | 0 | 0 | 0 | 0.07 | 1.35 |  | RTS 20/ I | Indiv | 0.64 | 12.36 |  | Práce |  |  |  | POL1_1
|  | 7*1,1+4*1,15+6*1,17 |  | 19.32 | [22 empty] | VV | 0
96 | 963053935 | Bourání ŽB schod.ramen monolit. zazděných oboustr. | m2 | 7.8 | 0 | 0 |  | 0 |  | 0 | 15 | 0 | 0 | 0 | 0.36 | 2.81 |  | RTS 20/ I | Indiv | 3.33 | 25.97 |  | Práce |  |  |  | POL1_
97 | 965043341 | Bourání podkladů bet., potěr tl. 10 cm, nad 4 m2 sbíječka mazanina tl. 8 - 10 cm s potěrem | m3 | 22.255 | 0 | 0 |  | 0 |  | 0 | 15 | 0 | 0 | 0 | 2.2 | 48.96 |  | RTS 20/ I | Indiv | 5.03 | 111.94 |  | Práce |  |  |  | POL1_
|  | 1NP : 0,1*(7,1+7,0+13,7+37,7+2*32,85+37,75+9,5+16,55+2*1,25+8,45+16,6) |  | 22.25 | [22 empty] | VV | 0
98 | 965081713 | Bourání dlaždic keramických tl. 1 cm, nad 1 m2 dlaždice keramické | m2 | 72.35 | 0 | 0 |  | 0 |  | 0 | 15 | 0 | 0 | 0 | 0.02 | 1.45 |  | RTS 20/ I | Indiv | 0.147 | 10.64 |  | Práce |  |  |  | POL1_1
|  | 1NP : 7,1+7,0+13,7+16,55+2*1,25+8,45 |  | 55.3 | [22 empty] | VV | 0
|  | 2NP : 17,05 |  | 17.05 | [22 empty] | VV | 0
99 | 966023131 | Bourání říms kamenných tl. 30 cm, vyložení 25 cm | m | 27.9 | 0 | 0 |  | 0 |  | 0 | 15 | 0 | 0 | 0 | 0.11 | 3.07 |  | RTS 20/ I | Indiv | 0.634 | 17.69 |  | Práce |  |  |  | POL1_
100 | 968061112 | Vyvěšení dřevěných okenních křídel pl. do 1,5 m2 | kus | 55 | 0 | 0 |  | 0 |  | 0 | 15 | 0 | 0 | 0 | 0 | 0 |  | RTS 20/ I | Indiv | 0.03 | 1.65 |  | Práce |  |  |  | POL1_1
|  | 2*(3*3+4*3) |  | 42 | [22 empty] | VV | 0
|  | 2*3+3+3+1 |  | 13 | [22 empty] | VV | 0
101 | 968061125 | Vyvěšení dřevěných dveřních křídel pl. do 2 m2 | kus | 19 | 0 | 0 |  | 0 |  | 0 | 15 | 0 | 0 | 0 | 0 | 0 |  | RTS 20/ I | Indiv | 0.05 | 0.95 |  | Práce |  |  |  | POL1_1
|  | , | [24 empty] | POP
|  | 12 |  | 12 | [22 empty] | VV | 0
|  | 7 |  | 7 | [22 empty] | VV | 0
102 | 968061126 | Vyvěšení dřevěných dveřních křídel pl. nad 2 m2 | kus | 2 | 0 | 0 |  | 0 |  | 0 | 15 | 0 | 0 | 0 | 0 | 0 |  | RTS 20/ I | Indiv | 0.09 | 0.18 |  | Práce |  |  |  | POL1_
|  | 1+1 |  | 2 | [22 empty] | VV | 0
103 | 968062246 | Vybourání dřevěných rámů oken jednoduch. pl. 4 m2 | m2 | 11.9025 | 0 | 0 |  | 0 |  | 0 | 15 | 0 | 0.00092 | 0.01 | 0.027 | 0.32 |  | RTS 20/ I | Indiv | 0.263 | 3.13 |  | Práce |  |  |  | POL1_
|  | 2*1,4*2,07 |  | 5.8 | [22 empty] | VV | 0
|  | 1,15*2,07 |  | 2.38 | [22 empty] | VV | 0
|  | 1,8*2,07 |  | 3.73 | [22 empty] | VV | 0
104 | 968062247 | Vybourání dřevěných rámů oken jednoduch. nad 4 m2 | m2 | 4.6575 | 0 | 0 |  | 0 |  | 0 | 15 | 0 | 0.00082 | 0 | 0.023 | 0.11 |  | RTS 20/ I | Indiv | 0.215 | 1 |  | Práce |  |  |  | POL1_
|  | 2,25*2,07 |  | 4.66 | [22 empty] | VV | 0
105 | 968062354 | Vybourání dřevěných rámů oken dvojitých pl. 1 m2 | m2 | 1.3378 | 0 | 0 |  | 0 |  | 0 | 15 | 0 | 0.00219 | 0 | 0.075 | 0.1 |  | RTS 20/ I | Indiv | 0.955 | 1.28 |  | Práce |  |  |  | POL1_1
|  | 0,7*0,95+2*0,58*0,58 |  | 1.34 | [22 empty] | VV | 0
106 | 968062355 | Vybourání dřevěných rámů oken dvojitých pl. 2 m2 | m2 | 6.8935 | 0 | 0 |  | 0 |  | 0 | 15 | 0 | 0.001 | 0.01 | 0.062 | 0.43 |  | RTS 20/ I | Indiv | 0.612 | 4.22 |  | Práce |  |  |  | POL1_
|  | 1,03*1,45 |  | 1.49 | [22 empty] | VV | 0
|  | 3*1,2*1,5 |  | 5.4 | [22 empty] | VV | 0
107 | 968062356 | Vybourání dřevěných rámů oken dvojitých pl. 4 m2 | m2 | 23.6538 | 0 | 0 |  | 0 |  | 0 | 15 | 0 | 0.00092 | 0.02 | 0.054 | 1.28 |  | RTS 20/ I | Indiv | 0.465 | 11 |  | Práce |  |  |  | POL1_
|  | 7*1,88*1,53+2,3*1,53 |  | 23.65 | [22 empty] | VV | 0
108 | 968072455 | Vybourání kovových dveřních zárubní pl do 2 m2 | m2 | 27.67 | 0 | 0 |  | 0 |  | 0 | 15 | 0 | 0 | 0 | 0 | 0 |  | RTS 20/ I | Indiv | 0.939 | 25.98 |  | Práce |  |  |  | POL1_1
|  | 9*0,8*2,0 |  | 14.4 | [22 empty] | VV | 0
|  | 3*0,9*2,0 |  | 5.4 | [22 empty] | VV | 0
|  | 2*0,85*2,0 |  | 3.4 | [22 empty] | VV | 0
|  | 2*0,6*2,0 |  | 2.4 | [22 empty] | VV | 0
|  | 1,0*2,07 |  | 2.07 | [22 empty] | VV | 0
109 | 968072456 | Vybourání kovových dveřních zárubní pl. nad 2 m2 | m2 | 7.055 | 0 | 0 |  | 0 |  | 0 | 15 | 0 | 0.001 | 0.01 | 0.063 | 0.44 |  | RTS 20/ I | Indiv | 0.718 | 5.07 |  | Práce |  |  |  | POL1_1
|  | 1,3*2,0 |  | 2.6 | [22 empty] | VV | 0
|  | 0,9*2,65 |  | 2.38 | [22 empty] | VV | 0
|  | 0,9*2,3 |  | 2.07 | [22 empty] | VV | 0
110 | 974031167 | Vysekání rýh ve zdi cihelné 15 x 30 cm | m | 8.8 | 0 | 0 |  | 0 |  | 0 | 15 | 0 | 0.00049 | 0 | 0.081 | 0.71 |  | RTS 20/ I | Indiv | 0.812 | 7.15 |  | Práce |  |  |  | POL1_
|  | Včetně pomocného lešení o výšce podlahy do 1900 mm a pro zatížení do 1,5 kPa (150 kg/m2). | [24 empty] | POP
|  | 2*2,1+2*2,3 |  | 8.8 | [22 empty] | VV | 0
111 | 978012191 | Otlučení omítek vnitřních rákosov.stropů do 100 % | m2 | 362 | 0 | 0 |  | 0 |  | 0 | 15 | 0 | 0 | 0 | 0.05 | 18.1 |  | RTS 20/ I | Indiv | 0.462 | 167.24 |  | Práce |  |  |  | POL1_
|  | 1NP : 7,1+7,0+13,7+37,7+2*32,85+37,75+9,5+16,55+2*1,25+8,45+16,6 |  | 222.55 | [22 empty] | VV | 0
|  | 2NP : 17,05+13,35+13,7+14,5+46,6+15,9+18,35 |  | 139.45 | [22 empty] | VV | 0
112 | 978013191 | Otlučení omítek vnitřních stěn v rozsahu do 100 % | m2 | 136.0602 | 0 | 0 |  | 0 |  | 0 | 15 | 0 | 0 | 0 | 0.046 | 6.26 |  | RTS 20/ I | Indiv | 0.26 | 35.38 |  | Práce |  |  |  | POL1_1
|  | 1NP : 2,8*(3,2+8,4+2,95+3,8+4,55+4,5)-(3*1,88*1,53+1,0*2,0) |  | 66.09 | [22 empty] | VV | 0
|  | 2NP : 2,65*(3,35+8,35+3,3+14,5+3,6)-(4*1,88*1,53+1,8*1,8+1,0*3,0) |  | 69.97 | [22 empty] | VV | 0
113 | 978015291 | Otlučení omítek vnějších MVC v složit.1-4 do 100 % | m2 | 135.9288 | 0 | 0 |  | 0 |  | 0 | 15 | 0 | 0 | 0 | 0.059 | 8.02 |  | RTS 20/ I | Indiv | 0.2 | 27.19 |  | Práce |  |  |  | POL1_1
|  | 6,7*18,0-(8*1,88*1,53) |  | 97.59 | [22 empty] | VV | 0
|  | 6,6*9,9-(1,0*3,0) |  | 62.34 | [22 empty] | VV | 0
|  | odpočet centrály cenin : -24,0 |  | -24 | [22 empty] | VV | 0
114 | 712300832 | Odstranění povlakové krytiny střech do 10° 2vrstvé z ploch jednotlivě do 10 - 20 m2 | m2 | 24.6 | 0 | 0 |  | 0 |  | 0 | 15 | 0 | 0 | 0 | 0.01 | 0.25 |  | RTS 20/ I | Indiv | 0.07 | 1.72 |  | Práce |  |  |  | POL1_
115 | 725110811 | Demontáž klozetů splachovací s nádrží | soubor | 2 | 0 | 0 |  | 0 |  | 0 | 15 | 0 | 0 | 0 | 0.02 | 0.04 |  | RTS 20/ I | Indiv | 0.59 | 1.18 |  | Práce |  |  |  | POL1_1
116 | 725210821 | Demontáž umyvadel | soubor | 3 | 0 | 0 |  | 0 |  | 0 | 15 | 0 | 0 | 0 | 0.01946 | 0.06 |  | RTS 20/ I | Indiv | 0.382 | 1.15 |  | Práce |  |  |  | POL1_1
117 | 725820801 | Demontáž baterie nástěnné do G 3/4 | soubor | 3 | 0 | 0 |  | 0 |  | 0 | 15 | 0 | 0 | 0 | 0.00156 | 0 |  | RTS 20/ I | Indiv | 0.217 | 0.65 |  | Práce |  |  |  | POL1_1
118 | 762342811 | Demontáž laťování střech, rozteč latí do 22 cm | m2 | 61.38 | 0 | 0 |  | 0 |  | 0 | 15 | 0 | 0 | 0 | 0.007 | 0.43 |  | RTS 20/ I | Indiv | 0.06 | 3.68 |  | Práce |  |  |  | POL1_1
119 | 764352810 | Demontáž žlabů půlkruh. rovných | m | 67.7 | 0 | 0 |  | 0 |  | 0 | 15 | 0 | 0 | 0 | 0.00336 | 0.23 |  | RTS 20/ I | Indiv | 0.069 | 4.67 |  | Práce |  |  |  | POL1_1
|  | 49,0+5,7+6,6+6,4 |  | 67.7 | [22 empty] | VV | 0
120 | 764454803 | Demontáž odpadních trub kruhových | m | 32.4 | 0 | 0 |  | 0 |  | 0 | 15 | 0 | 0 | 0 | 0.00356 | 0.12 |  | RTS 20/ I | Indiv | 0.0805 | 2.61 |  | Práce |  |  |  | POL1_1
|  | 2*7,5+4,4+2*2,9+7,2 |  | 32.4 | [22 empty] | VV | 0
121 | 765321810 | Demontáž azbestocement.čtverců na bednění, do suti | m2 | 256.5 | 0 | 0 |  | 0 |  | 0 | 15 | 0 | 0 | 0 | 0.014 | 3.59 |  | RTS 20/ I | Indiv | 0.2886 | 74.03 |  | Práce |  |  |  | POL1_
122 | 765332810 | Demontáž betonové krytiny, na sucho, do suti | m2 | 61.38 | 0 | 0 |  | 0 |  | 0 | 15 | 0 | 0 | 0 | 0.1 | 6.14 |  | RTS 20/ I | Indiv | 0.146 | 8.96 |  | Práce |  |  |  | POL1_
|  | 6,2*(4,7+5,2) |  | 61.38 | [22 empty] | VV | 0
123 | 766662811 | Demontáž truhlářských prahů dveří jednokřídlových | kus | 18 | 0 | 0 |  | 0 |  | 0 | 15 | 0 | 0 | 0 | 0 | 0 |  | RTS 20/ I | Indiv | 0.11 | 1.98 |  | Práce |  |  |  | POL1_1
124 | 766662812 | Demontáž prahů dveří 2křídlových | kus | 1 | 0 | 0 |  | 0 |  | 0 | 15 | 0 | 0 | 0 | 0.00223 | 0 |  | RTS 20/ I | Indiv | 0.15 | 0.15 |  | Práce |  |  |  | POL1_
125 | 767392802 | Demontáž krytin střech z plechů, šroubovaných | m2 | 23.1 | 0 | 0 |  | 0 |  | 0 | 15 | 0 | 0 | 0 | 0.007 | 0.16 |  | RTS 20/ I | Indiv | 0.238 | 5.5 |  | Práce |  |  |  | POL1_
|  | 11,0*2,1 |  | 23.1 | [22 empty] | VV | 0
126 | 776511820 | Odstranění PVC a koberců lepených s podložkou z ploch nad 20 m2 | m2 | 141.15 | 0 | 0 |  | 0 |  | 0 | 15 | 0 | 0 | 0 | 0.001 | 0.14 |  | RTS 20/ I | Indiv | 0.255 | 35.99 |  | Práce |  |  |  | POL1_
|  | 1NP : 37,7+2*32,85+37,75 |  | 141.15 | [22 empty] | VV | 0
127 | 776511820 | Odstranění PVC a koberců lepených s podložkou z ploch 10 - 20 m2 | m2 | 15.9 | 0 | 0 |  | 0 |  | 0 | 15 | 0 | 0 | 0 | 0.001 | 0.02 |  | RTS 20/ I | Indiv | 0.268 | 4.26 |  | Práce |  |  |  | POL1_
|  | 2NP : 15,9 |  | 15.9 | [22 empty] | VV | 0
128 | 776511820 | Odstranění PVC a koberců lepených s podložkou z ploch do 10 m2 | m2 | 9.5 | 0 | 0 |  | 0 |  | 0 | 15 | 0 | 0 | 0 | 0.001 | 0.01 |  | RTS 20/ I | Indiv | 0.281 | 2.67 |  | Práce |  |  |  | POL1_1
|  | 1NP : 9,5 |  | 9.5 | [22 empty] | VV | 0
130 | 766441821U00 | Demontáž parapetních desek | kus | 20.11 | 0 | 0 |  | 0 |  | 0 | 15 | 0 | 0 | 0 | 0 | 0 |  | Vlastní | Indiv | 0 | 0 |  | Práce |  |  |  | POL1_1
|  | 1NP : 3*1,88+2,3+1,05 |  | 8.99 | [22 empty] | VV | 0
|  | 2NP : 4*1,88+3*1,2 |  | 11.12 | [22 empty] | VV | 0
131 | 96-01 PC | Dmtž prvků na fasádě předběžná cena | kpl | 1 | 0 | 0 |  | 0 |  | 0 | 15 | 0 | 0 | 0 | 0 | 0 |  | Vlastní | Indiv | 0 | 0 |  | Práce |  |  |  | POL1_1
|  | - stojan na vlajku, | [24 empty] | POP
|  | - televizní antény, | [24 empty] | POP
|  | - přívod vzduchu k plynovým topidlům pod okny, | [24 empty] | POP
|  | - venkovní osvětlení, | [24 empty] | POP
|  | - ocelové konzoly, | [24 empty] | POP
|  | - hromosvod, | [24 empty] | POP
|  | - atd. (viz fotodokumentace) | [24 empty] | POP
132 | 961044111R00T | Bourání základů | m3 | 7.0071 | 0 | 0 |  | 0 |  | 0 | 15 | 0 | 0 | 0 | 2 | 14.01 |  | Vlastní | RTS 20/ I | 6.436 | 45.1 |  | Práce |  |  |  | POL1_
|  | Základ kamenný : 3,2*0,7*1,3 |  | 2.912 | [22 empty] | VV | 0
|  | Beton podkladní : (4,74*3,4+3,28*3,41)*0,15 |  | 4.0951 | [22 empty] | VV | 0
133 | 411900001 | Demontáž trámového stropu včetně podhledu a podlahy z palubek | m2 | 296.75 | 0 | 0 |  | 0 |  | 0 | 15 | 0 | 0.001 | 0.3 | 0.4012 | 119.06 |  | RTS 20/ I | Indiv | 1.0949 | 324.91 |  | Agregovaná položka |  |  |  | POL2_
|  | 1NP : 133,25 |  | 133.25 | [22 empty] | VV | 0
|  | 2NP : 163,5 |  | 163.5 | [22 empty] | VV | 0
134 | 963100013 | Bourání stropů Hurdis, I č. 16 délky do 4,0 m | m2 | 63.9 | 0 | 0 |  | 0 |  | 0 | 15 | 0 | 0.00139 | 0.09 | 0.24032 | 15.36 |  | RTS 20/ I | Indiv | 0.66929 | 42.77 |  | Agregovaná položka |  |  |  | POL2_
135 | 762900030 | Demontáž dřevěného krovu bez bednění | m2 | 61.38 | 0 | 0 |  | 0 |  | 0 | 15 | 0 | 0 | 0 | 0.03924 | 2.41 |  | RTS 20/ I | Indiv | 0.10928 | 6.71 |  | Agregovaná položka |  |  |  | POL2_1
|  | Svislé přemístění ze 2. NP, nebo 1. PP, vodorovné vnitrostaveništní přemístění do 30 m, odvoz na skládku do 10 km. Bez poplatku za skládku. | [24 empty] | POP |  | Svislé přemístění ze 2. NP, nebo 1. PP, vodorovné vnitrostaveništní přemístění do 30 m, odvoz na skládku do 10 km. Bez poplatku za skládku.
|  | 6,2*(4,7+5,2) |  | 61.38 | [22 empty] | VV | 0
136 | 762900030 | Demontáž dřevěného krovu s bedněním | m2 | 256.5 | 0 | 0 |  | 0 |  | 0 | 15 | 0 | 0 | 0 | 0.05424 | 13.91 |  | RTS 20/ I | Indiv | 0.15106 | 38.75 |  | Agregovaná položka |  |  |  | POL2_
|  | Svislé přemístění ze 2. NP, nebo 1. PP, vodorovné vnitrostaveništní přemístění do 30 m, odvoz na skládku do 10 km. Bez poplatku za skládku. | [24 empty] | POP |  | Svislé přemístění ze 2. NP, nebo 1. PP, vodorovné vnitrostaveništní přemístění do 30 m, odvoz na skládku do 10 km. Bez poplatku za skládku.
|  | 19,0*(6,9+6,6) |  | 256.5 | [22 empty] | VV | 0
Díl: | 99 | Staveništní přesun hmot |  |  |  | 0 |  | 0 |  | 0 |  | 0 |  | 0 |  | 0 |  |  |  |  | 319.15 | [5 empty] | DIL
137 | 999281108 | Přesun hmot pro opravy a údržbu do výšky 12 m | t | 168.6814 | 0 | 0 |  | 0 |  | 0 | 15 | 0 | 0 | 0 | 0 | 0 |  | RTS 20/ I | Indiv | 1.892 | 319.15 |  | Práce |  |  |  | POL1_1
Díl: | 711 | Izolace proti vodě |  |  |  | 0 |  | 0 |  | 0 |  | 0 |  | 1.89 |  | 0 |  |  |  |  | 115.46 | [5 empty] | DIL
138 | 319300013 | Dodatečné vlož.izolace podřez.stroj,fólie,do 600 (700) mm cihelné zdivo tloušťky 600 mm | m | 21.2 | 0 | 0 |  | 0 |  | 0 | 15 | 0 | 0.00715 | 0.15 | 0 | 0 |  | RTS 20/ I | Indiv | 2 | 42.4 |  | Práce |  |  |  | POL1_
|  | 10,0+6,0+1,3+3,9 |  | 21.2 | [22 empty] | VV | 0
139 | 711111001 | Izolace proti vlhkosti vodor. nátěr ALP za studena 1x nátěr - včetně dodávky penetračního laku ALP | m2 | 156.285 | 0 | 0 |  | 0 |  | 0 | 15 | 0 | 0.0003 | 0.05 | 0 | 0 |  | RTS 20/ I | Indiv | 0.0275 | 4.3 |  | Práce |  |  |  | POL1_7
|  | 1,15*135,9 |  | 156.28 | [22 empty] | VV | 0
140 | 711112001 | Izolace proti vlhkosti svis. nátěr ALP, za studena 1x nátěr - asfaltový lak ALP ve specifikaci | m2 | 12.2475 | 0 | 0 |  | 0 |  | 0 | 15 | 0 | 0.00017 | 0 | 0 | 0 |  | RTS 20/ I | Indiv | 0.049 | 0.6 |  | Práce |  |  |  | POL1_
|  | 1,15*(0,3*(12,3+3,9+19,3)) |  | 12.25 | [22 empty] | VV | 0
141 | 711141559 | Izolace proti vlhk. vodorovná pásy přitavením 2 vrstvy - materiál ve specifikaci | m2 | 135.9 | 0 | 0 |  | 0 |  | 0 | 15 | 0 | 0.00082 | 0.11 | 0 | 0 |  | RTS 20/ I | Indiv | 0.45982 | 62.49 |  | Práce |  |  |  | POL1_7
142 | 711142559 | Izolace proti vlhkosti svislá pásy přitavením 2 vrstvy - materiál ve specifikaci | m2 | 10.65 | 0 | 0 |  | 0 |  | 0 | 15 | 0 | 0.00099 | 0.01 | 0 | 0 |  | RTS 20/ I | Indiv | 0.532 | 5.67 |  | Práce |  |  |  | POL1_
|  | 0,3*(12,3+3,9+19,3) |  | 10.65 | [22 empty] | VV | 0
143 | 998711201 | Přesun hmot pro izolace proti vodě, výšky do 6 m | % | 1176.8125 | 0 | 0 |  | 0 |  | 0 | 15 | 0 | 0 | 0 | 0 | 0 |  | RTS 20/ I | Indiv | 0 | 0 |  | Práce |  |  |  | POL1_7
144 | 711-01 | Napojení HI z podřezaného zdiva na novou vodorovnou HI | m | 56 | 0 | 0 |  | 0 |  | 0 | 15 | 0 | 0 | 0 | 0 | 0 |  | Vlastní | Indiv | 0 | 0 |  | Práce |  |  |  | POL1_
145 | 62852251 | Hydroizolační pás z SBS modifikovaného asfaltu nosná vložka z PE rohože | m2 | 183.1875 | 0 | 0 |  | 0 |  | 0 | 15 | 0 | 0.0046 | 0.84 | 0 | 0 | SPCM | RTS 20/ I | Indiv | 0 | 0 |  | Specifikace |  |  |  | POL3_7
|  | 1,25*(135,9+10,65) |  | 183.19 | [22 empty] | VV | 0
146 | 577141212R00FD | Asfaltový pás - parozábrana na OSB | m2 | 131.448 | 0 | 0 |  | 0 |  | 0 | 15 | 0
|  | asf. pás s Al vložkou : 1,25*(0,78*18,2+1,48*16,2+1,32*16,2+0,43*16,2+0,31*16,2+2*2*3,34*1,29+4*2,6*(1,2+0,1+0,1)+2*2,6*(0,25+0,1)) |  | 131.448
147 | 62852265 | Hydroizolační pás z SBS modifikovaného asfaltu nosná vložka ze skelné tkaniny | m2 | 183.1875 | 0 | 0 |  | 0 |  | 0 | 15 | 0 | 0.004 | 0.73 | 0 | 0 | SPCM | RTS 20/ I | Indiv | 0 | 0 |  | Specifikace |  |  |  | POL3_7
Díl: | 712 | Povlakové krytiny |  |  |  | 0 |  | 0 |  | 0 |  | 0 |  | 0.14 |  | 0 |  |  |  |  | 36.3 | [5 empty] | DIL
148 | 712371801 | Povlaková krytina střech do 10°, fólií PVC 1 vrstva - fólie ve specifikaci | m2 | 31.075 | 0 | 0 |  | 0 |  | 0 | 15 | 0 | 3e-05 | 0 | 0 | 0 |  | RTS 20/ I | Indiv | 0.317 | 9.85 |  | Práce |  |  |  | POL1_
|  | S7 : 1,25*16,8+0,65*15,5 |  | 31.07 | [22 empty] | VV | 0
149 | 712391172 | Povlaková krytina střech do 10°, ochran. textilie 1 vrstva - materiál ve specifikaci | m2 | 31.075 | 0 | 0 |  | 0 |  | 0 | 15 | 0 | 3e-05 | 0 | 0 | 0 |  | RTS 20/ I | Indiv | 0.11765 | 3.66 |  | Práce |  |  |  | POL1_
150 | 765901001 | Montáž podstřešní difúzní fólie | m2 | 225.6 | 0 | 0 |  | 0 |  | 0 | 15 | 0 | 0 | 0 | 0 | 0 |  | RTS 20/ I | Indiv | 0.1 | 22.56 |  | Práce |  |  |  | POL1_7
|  | 2*(6,0*18,8) |  | 225.6 | [22 empty] | VV | 0
151 | 998712102 | Přesun hmot pro povlakové krytiny, výšky do 12 m | t | 0.14227 | 0 | 0 |  | 0 |  | 0 | 15 | 0 | 0 | 0 | 0 | 0 |  | RTS 20/ I | Indiv | 1.609 | 0.23 |  | Práce |  |  |  | POL1_7
152 | 28322084 | Fólie tl. 2,0 mm, š.1200 mm střešní šedá | m2 | 35.7362 | 0 | 0 |  | 0 |  | 0 | 15 | 0 | 0.00254 | 0.09 | 0 | 0 | SPCM | RTS 20/ I | Indiv | 0 | 0 |  | Specifikace |  |  |  | POL3_
|  | S7 : 1,15*31,075 |  | 35.74 | [22 empty] | VV | 0
153 | 67352433 | Fólie difúzní š. 1,5 m | m2 | 259.44 | 0 | 0 |  | 0 |  | 0 | 15 | 0 | 0.00015 | 0.04 | 0 | 0 | SPCM | RTS 17/ I | Indiv | 0 | 0 |  | Specifikace |  |  |  | POL3_7
|  | 1,15*225,6 |  | 259.44 | [22 empty] | VV | 0
154 | 67390503 | Geotextilie netkaná geo300 g/m2 2x50 m | m2 | 35.7362 | 0 | 0 |  | 0 |  | 0 | 15 | 0 | 0.0003 | 0.01 | 0 | 0 | SPCM | RTS 20/ I | Indiv | 0 | 0 |  | Specifikace |  |  |  | POL3_
Díl: | 713 | Izolace tepelné |  |  |  | 0 |  | 0 |  | 0 |  | 0 |  | 22.62 |  | 0 |  |  |  |  | 266.46 | [5 empty] | DIL
155 | 713111111 | Izolace tepelné stropů vrchem kladené volně 1 vrstva - materiál ve specifikaci | m2 | 180.55 | 0 | 0 |  | 0 |  | 0 | 15 | 0 | 0 | 0 | 0 | 0 |  | RTS 20/ I | Indiv | 0.09 | 16.25 |  | Práce |  |  |  | POL1_
|  | S3, S4, S5, S14 : 180,55 |  | 180.55 | [22 empty] | VV | 0
156 | 713111111 | Izolace tepelné stropů vrchem kladené volně 2 vrstvy - materiál ve specifikaci | m2 | 170.63 | 0 | 0 |  | 0 |  | 0 | 15 | 0 | 0 | 0 | 0 | 0 |  | RTS 20/ I | Indiv | 0.18 | 30.71 |  | Práce |  |  |  | POL1_7
|  | S6 : 9,75*17,5 |  | 170.63 | [22 empty] | VV | 0
157 | 713111121 | Izolace tepelné podhledů rovných spodem, drátem 1 vrstva - materiál ve specifikaci | m2 | 190.098 | 0 | 0 |  | 0 |  | 0 | 15 | 0 | 0.00053 | 0.1 | 0 | 0 |  | RTS 20/ I | Indiv | 0.231 | 43.91 |  | Práce |  |  |  | POL1_7
|  | S6, S7 : 180,55 |  | 180.55 | [22 empty] | VV | 0
|  | arkýř sever ze spodu : 0,53*15,1 |  | 8 | [22 empty] | VV | 0
|  | arkýř jih ze spodu : 15,86*1 |  | 9.548 | [22 empty] | VV | 0
158 | 713111221 | Montáž parozábrany, zavěšené podhl., přelep. spojů vč. dodávky fólie | m2 | 233.55 | 0 | 0 |  | 0 |  | 0 | 15 | 0 | 0.00018 | 0.04 | 0 | 0 |  | RTS 20/ I | Indiv | 0.16 | 37.37 |  | Práce |  |  |  | POL1_7
|  | včetně dodávky fólie a spojovacích prostředků. | [24 empty] | POP
|  | 180,55+1,0*53,0 |  | 233.55 | [22 empty] | VV | 0
159 | 713121111 | Izolace tepelná podlah na sucho, jednovrstvá materiál ve specifikaci | m2 | 121.1 | 0 | 0 |  | 0 |  | 0 | 15 | 0 | 9e-05 | 0.01 | 0 | 0 |  | RTS 20/ I | Indiv | 0.08 | 9.69 |  | Práce |  |  |  | POL1_7
|  | S1 : 14,1+4,6+2,7+7,6+7,4+2,2+5,2 |  | 43.8 | [22 empty] | VV | 0
|  | S2 : 5,6+20,8+15,8+12,5+22,6 |  | 77.3 | [22 empty] | VV | 0
160 | 713121132 | Izolace podlah zvuková voštinová tl.60mm vč. zásypu | m2 | 180.55 | 0 | 0 |  | 0 |  | 0 | 15 | 0 | 0.0974 | 17.59 | 0 | 0 |  | RTS 20/ I | Indiv | 0.1904 | 34.38 |  | Práce |  |  |  | POL1_
|  | Nařezání izolace na potřebný rozměr. Položení voštinové izolace na podklad, zasypání voštin a srovnání voštinového zásypu včetně dodávky izolace a zásypu. | [24 empty] | POP |  | Nařezání izolace na potřebný rozměr. Položení voštinové izolace na podklad, zasypání voštin a srovnání voštinového zásypu včetně dodávky izolace a zásypu.
161 | 713131130 | Izolace tepelná stěn vložením do konstrukce | m2 | 128.044 | 0 | 0 |  | 0 |  | 0 | 15 | 0 | 0.00023 | 0.03 | 0 | 0 |  | RTS 20/ I | Indiv | 0.161 | 20.62 |  | Práce |  |  |  | POL1_
|  | Nařezání izolace na potřebný rouzměr. Vložení izolace do stěny bez dodávky tepelné izolace. | [24 empty] | POP
|  | Včetně pomocného lešení o výšce podlahy do 1900 mm a pro zatížení do 1,5 kPa. | [24 empty] | POP
|  | arkýř sever : 8*0,4*2,64 |  | 8.448 | [22 empty] | VV | 0
|  | S12 : (3,8*(16,8+2*1,25)-(5*2,2*2,6) |  | 44.74 | [22 empty] | VV | 0
|  | arkýř jih: 2*0,2*2,6 |  | 1.04 | [22 empty] | VV | 0
|  | arkýř sever-střecha: 2*(0,5*(1,56+2,32+2,32)) |  | 6.2 | [22 empty] | VV | 0
|  | arkýř sever-podlaha: (0,53*15,1+2*0,37*(2,98+5,34) |  | 14.16 | [22 empty] | VV | 0
|  | arkýř sever-čelo: (0,28*15,1+0,3*(1,56+2,32+2,32)+2*0,28*2,2) |  | 7.32 | [22 empty] | VV | 0
|  | arkýř sever-mezi I nosníky: 6*0,55*2,45 |  | 8.085 | [22 empty] | VV | 0
|  | S11 : (2,98*2,64+5,34*2,64-1,07*1,41) |  | 20.456 | [22 empty] | VV | 0
|  | arkýř jih-čelo: (0,53*16,2+2*0,4*2,6) |  | 10.666 | [22 empty] | VV | 0
|  | 'arkýř jih-boky: (2*1,01*3,43) |  | 6.929 | [22 empty] | VV | 0
162 | 713135112 | Montáž difúzní fólie na stěny, s přelepením spojů | m2 | 80.5 | 0 | 0 |  | 0 |  | 0 | 15 | 0 | 1e-05 | 0 | 0 | 0 |  | RTS 20/ I | Indiv | 0.15 | 12.08 |  | Práce |  |  |  | POL1_
|  | S12 : 3,8*(16,8+2*1,25)+(0,7*16,8)-(5*2,2*2,6) |  | 56.5 | [22 empty] | VV | 0
|  | S11 : (2,09+2,0+3,6+0,7+0,7)*2,64 |  | 24 | [22 empty] | VV | 0
163 | 713141124R | Izolace tepelná PIR na pruhy lepidla, 1vrstvá | m2 | 62.2 | 0 | 0 |  | 0 |  | 0 | 15 | 0 | 0.00015 | 0.01 | 0 | 0 |  | RTS 20/ I | Indiv | 0.12 | 7.46 |  | Práce |  |  |  | POL1_
|  | S7 : (16,5*(1,15+0,95)) |  | 37.5
|  | S12 : 4*(1,2*2,6) |  | 8.45
|  | arkýř jih-nadpraží : 15,86*0,3 |  | 5.234
|  | arkýř jih-podhled : 15,86*1,0 |  | 17.446
164 | 713191100 | Položení separační fólie včetně dodávky fólie | m2 | 133.21 | 0 | 0 |  | 0 |  | 0 | 15 | 0 | 1e-05 | 0 | 0 | 0 |  | RTS 20/ I | Indiv | 0.07 | 9.32 |  | Práce |  |  |  | POL1_7
|  | 1,1*121,1 |  | 133.21 | [22 empty] | VV | 0
165 | 998713102 | Přesun hmot pro izolace tepelné, výšky do 12 m | t | 22.3318 | 0 | 0 |  | 0 |  | 0 | 15 | 0 | 0 | 0 | 0 | 0 |  | RTS 20/ I | Indiv | 1.831 | 40.89 |  | Práce |  |  |  | POL1_7
166 | 713111221RK4x | Montáž parozábrany, zavěšené podhl. a předstěny, přelep. spojů vč. dodávky fólie | m2 | 23.6 | 0 | 0 |  | 0 |  | 0 | 15 | 0 | 0.00018 | 0 | 0 | 0 |  | Vlastní | Indiv | 0.16 | 3.78 |  | Práce |  |  |  | POL1_
|  | včetně dodávky fólie a spojovacích prostředků-arkýř sever | [24 empty] | POP
167 | 28375971 | Deska spádová EPS 100S | m3 | 0.626 | 0 | 0 |  | 0 |  | 0 | 15 | 0 | 0.02 | 0.01 | 0 | 0 | SPCM | RTS 20/ I | Indiv | 0 | 0 |  | Specifikace |  |  |  | POL3_
|  | S7 20-40 mm : 1,1*(1,15*16,5) |  | 0.626 | [22 empty] | VV | 0
168 | 28376503 | Deska izolační PIR Alu pro střechy a stěny 1250x2500x100mm | m2 | 68.63 | 0 | 0 |  | 0 |  | 0 | 15 | 0 | 0.0042 | 0.29 | 0 | 0 | SPCM | RTS 20/ I | Indiv | 0 | 0 |  | Specifikace |  |  |  | POL3_
|  | S7 : 1,1*(16,5*(1,15+0,95)) |  | 37.5 | [22 empty] | VV | 0
|  | S12 : 1,1*4*(1,2*2,6) |  | 8.45 | [22 empty] | VV | 0
|  | arkýř jih-nadpraží : 1,1*(15,86*0,3) |  | 5.234 | [22 empty] | VV | 0
|  | arkýř jih-podhled : 1,1*(15,86*1,0) |  | 17.446 | [22 empty] | VV | 0
169 | 28376554 | Deska izolační PIR-speciální rouno 1250x625x 60 mm rovná hrana | m2 | 149.71 | 0 | 0 |  | 0 |  | 0 | 15 | 0 | 0.0018 | 0.27 | 0 | 0 | SPCM | RTS 20/ I | Indiv | 0 | 0 |  | Specifikace |  |  |  | POL3_7
|  | PIR 60 mm : 1,1*121,1 |  | 133.21 | [22 empty] | VV | 0
|  | PIR 60 mm : 1,1*(18*(0,25+0,15)+19,5*(0,25+0,15)) |  | 16.5
170 | 63151400.A | Deska z minerální plsti tl. 40 mm | m2 | 257.1028 | 0 | 0 |  | 0 |  | 0 | 15 | 0 | 0.0016 | 0.41 | 0 | 0 | SPCM | RTS 20/ I | Indiv | 0 | 0 |  | Specifikace |  |  |  | POL3_7
|  | podhled : 1,1*180,55 |  | 198.6 | [22 empty] | VV | 0
|  | arkýř sever : 1,1*8*0,4*2,64 |  | 9.2928 | [22 empty] | VV | 0
|  | S12 : 1,1*(3,8*(16,8+2*1,25)-(5*2,2*2,6)) |  | 49.21 | [22 empty] | VV | 0
171 | 63151402 | Deska z minerální plst tl. 60 mm | m2 | 169.34 | 0 | 0 |  | 0 |  | 0 | 15 | 0 | 0.0024 | 0.41 | 0 | 0 | SPCM | RTS 20/ I | Indiv | 0 | 0 |  | Specifikace |  |  |  | POL3_
|  | arkýř jih: 2*0,2*2,6 |  | 1.04 | [22 empty] | VV | 0
|  | S5 : 1,1*153,0 |  | 168.3 | [22 empty] | VV | 0
172 | 63151406 | Deska z minerální plsti tl. 100 mm | m2 | 114.5712 | 0 | 0 |  | 0 |  | 0 | 15 | 0 | 0.004 | 0.46 | 0 | 0 | SPCM | RTS 20/ I | Indiv | 0 | 0 |  | Specifikace |  |  |  | POL3_
|  | arkýř sever-střecha: 1,1*2*(0,5*(1,56+2,32+2,32)) |  | 6.82 | [22 empty] | VV | 0
|  | arkýř sever-podlaha: 1,1*(0,53*15,1+2*0,37*(2,98+5,34)) |  | 15.576 | [22 empty] | VV | 0
|  | arkýř sever-čelo: 1,1*(0,28*15,1+0,3*(1,56+2,32+2,32)+2*0,28*2,2) |  | 8.052 | [22 empty] | VV | 0
|  | arkýř sever-mezi I nosníky: 1,1*6*0,55*2,45 |  | 8.894 | [22 empty] | VV | 0
173 | 63151412 | Deska z minerální plsti tl. 160 mm | m2 | 22.502 | 0 | 0 |  | 0 |  | 0 | 15 | 0 | 0.0064 | 0.14 | 0 | 0 |  | Vlastní | Indiv | 0 | 0 |  | Specifikace |  |  |  | POL3_
|  | S11 : 1,1*(2,98*2,64+5,34*2,64-1,07*1,41) |  | 22.502 | [22 empty] | VV | 0
174 | 63151413.A | Deska z minerální plsti tl. 180 mm | m2 | 394.734 | 0 | 0 |  | 0 |  | 0 | 15 | 0 | 0.0072 | 2.84 | 0 | 0 | SPCM | RTS 20/ I | Indiv | 0 | 0 |  | Specifikace |  |  |  | POL3_7
|  | 1,1*(2*170,625) |  | 375.38 | [22 empty] | VV | 0
|  | arkýř jih-čelo: 1,1*(0,53*16,2+2*0,4*2,6) |  | 11.733
|  | 'arkýř jih-boky: 1,1*(2*1,01*3,43) |  | 7.621
175 | 67352317.A | Fólie difúzní | m2 | 92.29 | 0 | 0 |  | 0 |  | 0 | 15 | 0 | 0.00014 | 0.01 | 0 | 0 | SPCM | RTS 20/ I | Indiv | 0 | 0 |  | Specifikace |  |  |  | POL3_
|  | S12 : 1,15*56,5 |  | 64.97 | [22 empty] | VV | 0
|  | S11 : 1,15*(2,09+2,0+3,6+0,7+0,7)*2,64 |  | 27.32 | [22 empty] | VV | 0
Díl: | 762 | Konstrukce tesařské |  |  |  | 0 |  | 0 |  | 0 |  | 0 |  | 18.61 |  | 0 |  |  |  |  | 423.71 | [5 empty] | DIL
176 | 762131124 | Montáž bednění stěn, prkna hrubá do 32 mm, na sraz včetně dodávky řeziva, prkna tl. 284 mm | m2 | 1.51 | 0 | 0 |  | 0 |  | 0 | 15 | 0 | 0.01468 | 0.02 | 0 | 0 |  | RTS 20/ I | Indiv | 0.158 | 0.24 |  | Práce |  |  |  | POL1_
|  | arkýř severní :15,1*0,1 |  | 1.51 | [22 empty] | VV | 0
177 | 762332110 | Montáž vázaných krovů pravidelných do 120 cm2 | m | 60.8 | 0 | 0 |  | 0 |  | 0 | 15 | 0 | 0.00099 | 0.06 | 0 | 0 |  | RTS 20/ I | Indiv | 0.262 | 15.93 |  | Práce |  |  |  | POL1_
|  | N3 : 12*3,1 |  | 37.2 | [22 empty] | VV | 0
|  | N19 : 2*5,8+2*6,0 |  | 23.6 | [22 empty] | VV | 0
178 | 762332120 | Montáž vázaných krovů pravidelných do 224 cm2 | m | 37.7 | 0 | 0 |  | 0 |  | 0 | 15 | 0 | 0.00099 | 0.04 | 0 | 0 |  | RTS 20/ I | Indiv | 0.361 | 13.61 |  | Práce |  |  |  | POL1_
|  | N4 : 29*1,3 |  | 37.7 | [22 empty] | VV | 0
179 | 762332130 | Montáž vázaných krovů pravidelných do 288 cm2 | m | 34.8 | 0 | 0 |  | 0 |  | 0 | 15 | 0 | 0.00099 | 0.03 | 0 | 0 |  | RTS 20/ I | Indiv | 0.453 | 15.76 |  | Práce |  |  |  | POL1_
|  | N5 : 6*2,8 |  | 16.8 | [22 empty] | VV | 0
|  | N17 : 18,0 |  | 18 | [22 empty] | VV | 0
180 | 762332140 | Montáž vázaných krovů pravidelných do 450 cm2 | m | 16.3 | 0 | 0 |  | 0 |  | 0 | 15 | 0 | 0.00099 | 0.02 | 0 | 0 |  | RTS 20/ I | Indiv | 0.489 | 7.97 |  | Práce |  |  |  | POL1_
|  | N18 : 16,3 |  | 16.3 | [22 empty] | VV | 0
181 | 762332140 | Montáž vázaných krovů pravidelných do 450 cm2 | m | 16.3 | 0 | 0 |  | 0 |  | 0 | 15 | 0 | 0.00099 | 0.02 | 0 | 0 |  | RTS 20/ I | Indiv | 0.489 | 7.97 |  | Práce |  |  |  | POL1_
|  | N2 : 16,3 |  | 16.3 | [22 empty] | VV | 0
182 | 762341410 | Montáž bednění střešních žlabů, prkna hrubá 32 mm včetně dodávky řeziva, prkna tl. 24 mm | m2 | 20.142 | 0 | 0 |  | 0 |  | 0 | 15 | 0 | 0.01452 | 0.29 | 0 | 0 |  | RTS 20/ I | Indiv | 0.387 | 7.79 |  | Práce |  |  |  | POL1_
|  | (0,20+0,16+0,18)*(19,5+18,15) |  | 20.142 | [22 empty] | VV | 0
183 | 762342202 | Montáž laťování střech, vzdálenost latí do 25 cm | m2 | 225.6 | 0 | 0 |  | 0 |  | 0 | 15 | 0 | 0 | 0 | 0 | 0 |  | RTS 20/ I | Indiv | 0.208 | 46.92 |  | Práce |  |  |  | POL1_
|  | 2*(6,0*18,8) |  | 225.6 | [22 empty] | VV | 0
184 | 762342204 | Montáž kontralatí přibitím | m2 | 225.6 | 0 | 0 |  | 0 |  | 0 | 15 | 0 | 0 | 0 | 0 | 0 |  | RTS 20/ I | Indiv | 0.055 | 12.41 |  | Práce |  |  |  | POL1_7
185 | 762343101 | Montáž roštu pro tepelnou izolaci | m | 147.3 | 0 | 0 |  | 0 |  | 0 | 15 | 0 | 0 | 0 | 0 | 0 |  | RTS 20/ I | Indiv | 0.11 | 16.2 |  | Práce |  |  |  | POL1_
|  | S5 laťování: 1,25*16,8 |  | 21 | [22 empty] | VV | 0
|  | S11 laťování: 3,05*15,25+0,65*(2*3,05+15,25) |  | 60.39 | [22 empty] | VV | 0
|  | S12 laťování: 3,8*16,8+1,25*(2*3,8+16,8)-(5*2,2*2,6) |  | 65.74 | [22 empty] | VV | 0
186 | 762822120 | Montáž stropnic hraněných pl. do 288 cm2 | m | 255.4 | 0 | 0 |  | 0 |  | 0 | 15 | 0 | 0.00016 | 0.04 | 0 | 0 |  | RTS 20/ I | Indiv | 0.158 | 40.35 |  | Práce |  |  |  | POL1_
|  | N6 : 9*2,35 |  | 21.15 | [22 empty] | VV | 0
|  | N7 : 8*2,5 |  | 20 | [22 empty] | VV | 0
|  | N8 : 17*3,6 |  | 61.2 | [22 empty] | VV | 0
|  | N9 : 4*1,5 |  | 6 | [22 empty] | VV | 0
|  | N10 : 8*3,525 |  | 28.2 | [22 empty] | VV | 0
|  | N11 : 10*2,025 |  | 20.25 | [22 empty] | VV | 0
|  | N12 : 8*3,075 |  | 24.6 | [22 empty] | VV | 0
|  | N13 : 9*3,4 |  | 30.6 | [22 empty] | VV | 0
|  | N14 : 7*0,95 |  | 6.65 | [22 empty] | VV | 0
|  | N15 : 9*2,75 |  | 24.75 | [22 empty] | VV | 0
|  | N16 : 12*1,0 |  | 12 | [22 empty] | VV | 0
187 | 762822130 | Montáž stropnic hraněných pl. do 450 cm2 | m | 16.3 | 0 | 0 |  | 0 |  | 0 | 15 | 0 | 0.00016 | 0 | 0 | 0 |  | RTS 20/ I | Indiv | 0.244 | 3.98 |  | Práce |  |  |  | POL1_
|  | N17 : 16,3 |  | 16.3 | [22 empty] | VV | 0
188 | 763611221 | M.bednění střech z desek do tl.18 mm,sraz,sponky | m2 | 26.07 | 0 | 0 |  | 0 |  | 0 | 15 | 0 | 6e-05 | 0 | 0 | 0 |  | RTS 20/ I | Indiv | 0.20792 | 5.42 |  | Práce |  |  |  | POL1_
189 | 763612131 | M.obložení stěn a podhledů z desek do tl.18mm,na sraz,šroubo. bez dodávky desek | m2 | 171.55 | 0 | 0 |  | 0 |  | 0 | 15 | 0 | 0.00073 | 0.13 | 0 | 0 |  | RTS 20/ I | Indiv | 0.313 | 53.7 |  | Práce |  |  |  | POL1_
|  | S5 : 1,25*16,8 |  | 21 | [22 empty] | VV | 0
|  | S11 : 3,05*15,25+0,65*(2*3,05+15,25) |  | 60.39 | [22 empty] | VV | 0
|  | S12 : 3,8*16,8+1,25*(2*3,8+16,8)-(5*2,2*2,6) |  | 65.74 | [22 empty] | VV | 0
|  | jižní arkýř -podhled: 16,5 |  | 16.5
|  | jižní arkýř -nadpraží čelo: 16,5*0,48 |  | 7.92
190 | 763613231 | M.záklopu (podbití) stropů z desek nad tl.18 mm,sraz,šroub. bez dodávky desek | m2 | 389.11 | 0 | 0 |  | 0 |  | 0 | 15 | 0 | 8e-05 | 0.03 | 0 | 0 |  | RTS 20/ I | Indiv | 0.25 | 97.28 |  | Práce |  |  |  | POL1_7
|  | S3-5, S14 : 180,55 |  | 180.55 | [22 empty] | VV | 0
|  | S6 : 156,9 |  | 156.9 | [22 empty] | VV | 0
|  | severní arkýř střecha: 15,2*0,74 |  | 11.248 | [22 empty] | VV | 0
|  | jižní arkýř : 16,5*3,3-5*2,2*2,6+2*1,52*3,3 |  | 35.882 | [22 empty] | VV | 0
|  | severní arkýř : 15,1*0,3 |  | 4.53 | [22 empty] | VV | 0
191 | 763751212 | Montáž podlah z panelů tl. do 24 cm, pl. do 10 m2 pokládané do kříže, prolepené mezi sebou | m2 | 39.4 | 0 | 0 |  | 0 |  | 0 | 15 | 0 | 0 | 0 | 0 | 0 |  | RTS 20/ I | Indiv | 0.704 | 27.74 |  | Práce |  |  |  | POL1_
|  | S3 : 8,0+4,1+4,4+4,3+4,2+5,3+4,5+4,6 |  | 39.4 | [22 empty] | VV | 0
192 | 763751213 | Montáž podlah z panelů tl. do 24 cm, pl. do 20 m2 pokládané do kříže, prolepené mezi sebou | m2 | 13.8 | 0 | 0 |  | 0 |  | 0 | 15 | 0 | 0 | 0 | 0 | 0 |  | RTS 20/ I | Indiv | 0.556 | 7.67 |  | Práce |  |  |  | POL1_
|  | S3 : 13,8 |  | 13.8 | [22 empty] | VV | 0
193 | 998762102 | Přesun hmot pro tesařské konstrukce, výšky do 12 m | t | 24.4245 | 0 | 0 |  | 0 |  | 0 | 15 | 0 | 0 | 0 | 0 | 0 |  | RTS 20/ I | Indiv | 1.751 | 42.77 |  | Práce |  |  |  | POL1_7
194 | 762-01 PC | Střešní konstrukce ze sbíjených vazníků vč. impregnace, D+M předběžná cena | kpl | 1 | 0 | 0 |  | 0 |  | 0 | 15 | 0 | 0 | 0 | 0 | 0 |  | Vlastní | Indiv | 0 | 0 |  | Práce |  |  |  | POL1_
195 | 762-02 PC | Konstrukce arkýře OSB I-nosníky 550 mm, D+M - nosníky + doplňkové řezivo + náročnost práce (izolanty, tyčové řezivo a plošný záklop obsažen v jiných položkách) | m2 | 46.5125 | 0 | 0 |  | 0 |  | 0 | 15 | 0 | 0 | 0 | 0 | 0 |  | Vlastní | Indiv | 0 | 0 |  | Práce |  |  |  | POL1_
|  | 3,05*15,25 |  | 46.51 | [22 empty] | VV | 0
196 | 762-03 PC | Konstrukce arkýře OSB I-nosníky 240 mm, D+M - nosníky + doplňkové řezivo + náročnost práce (izolanty, tyčové řezivo a plošný záklop obsažen v jiných položkách) | m2 | 32.26 | 0 | 0 |  | 0 |  | 0 | 15 | 0 | 0 | 0 | 0 | 0 |  | Vlastní | Indiv | 0 | 0 |  | Práce |  |  |  | POL1_
|  | 3,8*(16,8+2*1,25)-(2,6*15,8) |  | 32.26 | [22 empty] | VV | 0
197 | 595906300 | Deska fasádní cementovláknitá s finální povrchovou úpravu, NCS barva, tl. 10 mm, dodávka ve finálních rozměrech, max. rozměr desky 3350 x 1250 mm | m2 | 166.123 | 0 | 0 |  | 0 |  | 0 | 15 | 0 | 0.013 | 2.16 | 0 | 0 | SPCM | RTS 20/ I | Indiv | 0 | 0 |  | Specifikace |  |  |  | POL3_
|  | S5 : 1,1*(1,25*16,8) |  | 23.1 | [22 empty] | VV | 0
|  | S11 : 1,1*(3,05*15,25+0,65*(2*3,05)) |  | 55.525 | [22 empty] | VV | 0
|  | S12 : 1,1*(3,8*16,8+1,25*(2*3,8+16,8)-(5*2,2*2,6)) |  | 72.31 | [22 empty] | VV | 0
|  | jižní arkýř ostění a nadpraží : 1,1*(0,11*2,2*5+0,14*8*2,6+0,26*2*2,6) |  | 6.021 | [22 empty] | VV | 0
|  | severní arkýř ostění a nadpraží : 1,1*(0,06*2,2*4+0,18*2,2*2+0,14*14,4) |  | 3.667 | [22 empty] | VV | 0
|  | severní arkýř - skryté okno : 1,1*2*(1,07+1,43) |  | 5.5 | [22 empty] | VV | 0
198 | 59590737R | Deska cementovláknitá tl. 12 mm | m2 | 76.688 | 0 | 0 |  | 0 |  | 0 | 15 | 0 | 0.0162 | 1.24 | 0 | 0 | SPCM | RTS 20/ I | Indiv | 0 | 0 |  | Specifikace |  |  |  | POL3_
|  | 1,1*(39,4+13,8)*2 |  | 58.52 | [22 empty] | VV | 0
|  | 0,6*15,14*2 |  | 18.168 | [22 empty] | VV | 0
199 | 60510057 | Lať profil dřevěný 60/60 mm l = 3 m a výše | m | 1396.175 | 0 | 0 |  | 0 |  | 0 | 15 | 0 | 0.00198 | 2.76 | 0 | 0 | SPCM | RTS 20/ I | Indiv | 0 | 0 |  | Specifikace |  |  |  | POL3_7
|  | severní arkýř: 1,1*65,78 |  | 72.358 | [22 empty] | VV | 0
|  | jižní arkýř: 1,1*85,07 |  | 93.577 | [22 empty] | VV | 0
|  | 1,1*(2*(24*18,8)) |  | 992.64 | [22 empty] | VV | 0
|  | 1,1*(2*(18*6,0)) |  | 237.6 | [22 empty] | VV | 0
200 | 60515200Rx | Hranol konstrukční masivní KVH NSi 60x240 mm l=5 m NSi - nepohledový, SM, kvalita S10, vlhkost 15% | m3 | 0.5972 | 0 | 0 |  | 0 |  | 0 | 15 | 0 | 0.55 | 0.33 | 0 | 0 | SPCM | RTS 20/ I | Indiv | 0 | 0 |  | Specifikace |  |  |  | POL3_
|  | jižní arkýř : 1,1*(0,06*0,24*1,3*29) |  | 0.5972 | [22 empty] | VV | 0
201 | 60515802Rx | Hranol konstrukční masivní KVH NSi 30x100 mm l=5 m NSi - nepohledový, SM, kvalita S10, vlhkost 15% | m3 | 0.08 | 0 | 0 |  | 0 |  | 0 | 15 | 0 | 0.5 | 0.04 | 0 | 0 |  | Vlastní | Indiv | 0 | 0 |  | Specifikace |  |  |  | POL3_
|  | N19 : 1,1*(0,03*0,1*(2*5,8+2*6,0)) |  | 0.08 | [22 empty] | VV | 0
202 | 60515805Rx | Hranol konstrukční masivní KVH NSi 50x160 mm l=5 m NSi - nepohledový, SM, kvalita S10, vlhkost 15% | m3 | 0.9728 | 0 | 0 |  | 0 |  | 0 | 15 | 0 | 0.5 | 0.49 | 0 | 0 |  | Vlastní | Indiv | 0 | 0 |  | Specifikace |  |  |  | POL3_
|  | jižní arkýř: 1,1*0,05*0,16*(12*0,5) |  | 0.0528 | [22 empty] | VV | 0
|  | severní arkýř: 1,1*0,05*0,16*(25*0,5*4+8*3+14,9+4*2*2) |  | 0.92 | [22 empty] | VV | 0
203 | 60515817Rx | Hranol konstrukční masivní KVH NSi 80x160 mm l=5 m NSi - nepohledový, SM, kvalita S10, vlhkost 15% | m3 | 2.1724 | 0 | 0 |  | 0 |  | 0 | 15 | 0 | 0.5 | 1.09 | 0 | 0 |  | Vlastní | Indiv | 0 | 0 |  | Specifikace |  |  |  | POL3_
|  | N4 : 1,1*(0,08*0,16*(29*1,3)) |  | 0.6 | [22 empty] | VV | 0
|  | nosné stěny arkýře: 1,1*0,08*0,16*(4*2,125+4*5*2,64+22*1,33+*2*4*2,64) |  | 1.5724
|  | 'stěna nad arkýřem: 1,1*0,08*0,16*32*0,55 |  | 0.2478
204 | 60515824Rx | Hranol konstrukční masivní KVH NSi 80x280 mm l=5 m NSi - nepohledový, SM, kvalita S10, vlhkost 15% | m3 | 6.2931 | 0 | 0 |  | 0 |  | 0 | 15 | 0 | 0.5 | 3.15 | 0 | 0 |  | Vlastní | Indiv | 0 | 0 |  | Specifikace |  |  |  | POL3_
|  | strop.nosníky : 1,1*(0,08*0,28*255,4) |  | 6.29 | [22 empty] | VV | 0
205 | 60515851Rx | Hranol konstrukční masivní KVH NSi 160x160mm l=5 m NSi - nepohledový, SM, kvalita S10, vlhkost 15% | m3 | 0.97997 | 0 | 0 |  | 0 |  | 0 | 15 | 0 | 0.5 | 0.49 | 0 | 0 |  | Vlastní | Indiv | 0 | 0 |  | Specifikace |  |  |  | POL3_
|  | N5 : 1,1*(0,16*0,16*(6*2,8)) |  | 0.47 | [22 empty] | VV | 0
|  | N17 : 1,1*(0,16*0,16*18,0) |  | 0.51 | [22 empty] | VV | 0
206 | 60515853Rx | Hranol konstrukční masivní KVH NSi 160x240mm l=5 m NSi - nepohledový, SM, kvalita S10, vlhkost 15% | m3 | 0.68851 | 0 | 0 |  | 0 |  | 0 | 15 | 0 | 0.5 | 0.34 | 0 | 0 |  | Vlastní | Indiv | 0 | 0 |  | Specifikace |  |  |  | POL3_
|  | N18 : 1,1*(0,16*0,24*16,3) |  | 0.69 | [22 empty] | VV | 0
207 | 60515855Rx | Hranol konstrukční masivní KVH NSi 160x280mm l=5 m NSi - nepohledový, SM, kvalita S10, vlhkost 15% | m3 | 0.80326 | 0 | 0 |  | 0 |  | 0 | 15 | 0 | 0.5 | 0.4 | 0 | 0 |  | Vlastní | Indiv | 0 | 0 |  | Specifikace |  |  |  | POL3_
|  | strop.nosníky : 1,1*(0,16*0,28*16,3) |  | 0.8 | [22 empty] | VV | 0
208 | 60515855Ry | Hranol konstrukční masivní KVH NSi 200x300mm l=5 m NSi - nepohledový, SM, kvalita S10, vlhkost 15% | m3 | 1.0758 | 0 | 0 |  | 0 |  | 0 | 15 | 0 | 0.5 | 0.54 | 0 | 0 |  | Vlastní | Indiv | 0 | 0 |  | Specifikace |  |  |  | POL3_
|  | N2 : 1,1*(0,2*0,3*16,3) |  | 1.08 | [22 empty] | VV | 0
209 | 60725035Rx | Deska dřevoštěpková OSB ECO 3 N tl. 20 mm | m2 | 74.943 | 0 | 0 |  | 0 |  | 0 | 15 | 0 | 0.01298 | 0.97 | 0 | 0 |  | Vlastní | Indiv | 0 | 0 |  | Specifikace |  |  |  | POL3_
|  | S13 záklop 2x : 1,1*(2*(0,7*19,8)) |  | 30.49 | [22 empty] | VV | 0
|  | jižní arkýř : 1,1*(16,5*3,3-5*2,2*2,6+2*1,52*3,3) |  | 39.47 | [22 empty] | VV | 0
|  | severní arkýř : 1,1*(15,1*0,3) |  | 4.983 | [22 empty] | VV | 0
210 | 607250361 | Deska dřevoštěpková OSB ECO 3 N tl. 25 mm | m2 | 210.978 | 0 | 0 |  | 0 |  | 0 | 15 | 0 | 0.01475 | 3.11 | 0 | 0 | SPCM | RTS 20/ I | Indiv | 0 | 0 |  | Specifikace |  |  |  | POL3_
|  | S3-5, S14 záklop : 1,1*180,55 |  | 198.605 | [22 empty] | VV | 0
|  | severní arkýř střecha : 1,1*(15,2*0,74) |  | 12.373 | [22 empty] | VV | 0
211 | 60725033 | Deska dřevoštěpková OSB ECO 3 N tl. 15 mm | m2 | 55.539 | 0 | 0 |  | 0 |  | 0 | 15 | 0 | 0.01475 | 0.82 | 0 | 0 |  | Vlastní | Indiv | 0 | 0 |  | Specifikace |  |  |  | POL3_
|  | jižní arkýř -podhled: 1,1*(16,5*1,0) |  | 18.15 | [22 empty] | VV | 0
|  | jižní arkýř -střecha: 1,1*(16,5*1,58) |  | 28.677 | [22 empty] | VV | 0
|  | jižní arkýř -nadpraží čelo: 1,1*(16,5*0,48) |  | 8.712 | [22 empty] | VV | 0
Díl: | 764 | Konstrukce klempířské |  |  |  | 0 |  | 0 |  | 0 |  | 0 |  | 0.51 |  | 0 |  |  |  |  | 99.75 | [5 empty] | DIL
212 | 712378101 | Komínek odvětrání kanalizace s manžetou z PVC, viz tab. klempířských výrobků pro DN 125 mm | kus | 4 | 0 | 0 |  | 0 |  | 0 | 15 | 0 | 0.0013 | 0.01 | 0 | 0 |  | RTS 20/ I | Indiv | 0.35 | 1.4 |  | Práce |  |  |  | POL1_
|  | Osazení a ukotvení komínku, přitavení těsnicí manžety. | [24 empty] | POP
|  | K14 : 4 |  | 4 | [22 empty] | VV | 0
213 | 712378102 | Komínek odvětrání digestoří s manžetou z PVC, viz tab. klempířských výrobků DN 160 mm | kus | 6 | 0 | 0 |  | 0 |  | 0 | 15 | 0 | 0.0013 | 0.01 | 0 | 0 |  | RTS 20/ I | Indiv | 0.6 | 3.6 |  | Práce |  |  |  | POL1_
|  | Osazení a ukotvení komínku, přitavení těsnicí manžety. | [24 empty] | POP
|  | K15 : 6 |  | 6 | [22 empty] | VV | 0
214 | 731411211 | Prostup střechou + systémová hlavice komínu plynového kotle, viz tab. klempířských výrobků | sada | 1 | 0 | 0 |  | 0 |  | 0 | 15 | 0 | 0 | 0 | 0 | 0 |  | RTS 18/ II | Indiv | 0.85 | 0.85 |  | Práce |  |  |  | POL1_
|  | K16 : 1 |  | 1 | [22 empty] | VV | 0
215 | 764322220 | Okapnička z Pz, tvrdá krytina, rš 230 mm, viz tab. klempířských výrobků | m | 37.65 | 0 | 0 |  | 0 |  | 0 | 15 | 0 | 0.0018 | 0.07 | 0 | 0 |  | RTS 20/ I | Indiv | 0.15755 | 5.93 |  | Práce |  |  |  | POL1_7
|  | K11 : 18,2+19,45 |  | 37.65 | [22 empty] | VV | 0
216 | 764322220 | Okapnička z Pz, tvrdá krytina, rš 230 mm, viz tab. klempířských výrobků | m | 37.65 | 0 | 0 |  | 0 |  | 0 | 15 | 0 | 0.0018 | 0.07 | 0 | 0 |  | RTS 20/ I | Indiv | 0.15755 | 5.93 |  | Práce |  |  |  | POL1_
|  | K12 : 18,15+19,5 |  | 37.65 | [22 empty] | VV | 0
217 | 764352201 | Žlaby z Pz plechu podokapní půlkruhové, rš 250 mm, viz tab. klempířských výrobků | m | 6.75 | 0 | 0 |  | 0 |  | 0 | 15 | 0 | 0.00249 | 0.02 | 0 | 0 |  | RTS 20/ I | Indiv | 0.53188 | 3.59 |  | Práce |  |  |  | POL1_
|  | K21 : 6,75 |  | 6.75 | [22 empty] | VV | 0
218 | 764391210 | Závětrná lišta z Pz plechu, rš 240 mm, viz tab. klempířských výrobků | m | 20.19 | 0 | 0 |  | 0 |  | 0 | 15 | 0 | 0.0025 | 0.05 | 0 | 0 |  | RTS 20/ I | Indiv | 0.55185 | 11.14 |  | Práce |  |  |  | POL1_
|  | K9 : 2*0,6+2*1,17+16,65 |  | 20.19 | [22 empty] | VV | 0
219 | 764391220 | Závětrná lišta z Pz plechu, rš 330 mm,viz tab. klempířských výrobků | m | 24.9 | 0 | 0 |  | 0 |  | 0 | 15 | 0 | 0.00293 | 0.07 | 0 | 0 |  | RTS 20/ I | Indiv | 0.5645 | 14.06 |  | Práce |  |  |  | POL1_7
|  | K10 : 2*6,2+2*6,25 |  | 24.9 | [22 empty] | VV | 0
220 | 764410250 | Oplechování parapetů včetně rohů Pz, rš 335, 340, 355, 365 mm, viz tab. klempířských výrobků lepení trvale pružným tmelem | m | 27.76 | 0 | 0 |  | 0 |  | 0 | 15 | 0 | 0.00284 | 0.08 | 0 | 0 |  | RTS 20/ I | Indiv | 0.81915 | 22.74 |  | Práce |  |  |  | POL1_
|  | K2 : 2*1,88 |  | 3.76 | [22 empty] | VV | 0
|  | K5 : 5*2,2 |  | 11 | [22 empty] | VV | 0
|  | K6 : 4*1,2 |  | 4.8 | [22 empty] | VV | 0
|  | K7, K8 : 1,8+4*1,6 |  | 8.2 | [22 empty] | VV | 0
221 | 764410260 | Oplechování parapetů včetně rohů Pz, rš 380, 415 mm, viz tab. klempířských výrobků lepení trvale pružným tmelemem | m | 11.6 | 0 | 0 |  | 0 |  | 0 | 15 | 0 | 0.00347 | 0.04 | 0 | 0 |  | RTS 20/ I | Indiv | 0.85595 | 9.93 |  | Práce |  |  |  | POL1_7
|  | K1 : 2*1,9 |  | 3.8 | [22 empty] | VV | 0
|  | K4 : 2,15+2,05+3,6 |  | 7.8 | [22 empty] | VV | 0
222 | 764410280 | Oplechování parapetů včetně rohů Pz, rš 710 mm, viz tab. klempířských výrobků lepení trvale pružným tmelemem | m | 1.78 | 0 | 0 |  | 0 |  | 0 | 15 | 0 | 0.00525 | 0.01 | 0 | 0 |  | RTS 20/ I | Indiv | 0.9307 | 1.66 |  | Práce |  |  |  | POL1_
|  | K3 : 1,78 |  | 1.78 | [22 empty] | VV | 0
223 | 764454202 | Odpadní trouby z Pz plechu, kruhové, D 100 mm, viz tab. klempířských výrobků | m | 29.1 | 0 | 0 |  | 0 |  | 0 | 15 | 0 | 0.00263 | 0.08 | 0 | 0 |  | RTS 20/ I | Indiv | 0.54305 | 15.8 |  | Práce |  |  |  | POL1_7
|  | K13 : 2*7,5+7,2+6,9 |  | 29.1 | [22 empty] | VV | 0
224 | KP1 | Klempířské prvky | m | 145.34 | 0 | 0 |  | 0 |  | 0 | 15 | 0 | 0 | 0 | 0 | 0 |  | Vlastní | Indiv | 0 | 0 |  | Práce |  |  |  | POL1_
|  | K17: poplastovaný L profil r.š. 40 mm : 5*16,64+2*1,17+3*19,4+2*0,2+3*2*0,2 |  | 145.34 | [22 empty] | VV | 0
225 | KP2 | Klempířské prvky | m | 54.42 | 0 | 0 |  | 0 |  | 0 | 15 | 0
|  | K18: poplastovaný profil r.š. 30 mm : 16,64+19,4+18,2 |  | 54.42
226 | KP3 | Klempířské prvky | m | 16.64 | 0 | 0 |  | 0 |  | 0 | 15 | 0
|  | K19: krycí lišta pozink lakovaný r.š. 60 mm : 16,64 |  | 16.64
227 | KP4 | Klempířské prvky | m | 15.43 | 0 | 0 |  | 0 |  | 0 | 15 | 0
|  | K30: oplechování arkýře pozink lakovaný r.š. 720 mm : 15,43 |  | 15.43
228 | TP1 | Trapézový plech lakovaný zavěšený na oc. konstrukci | m2 | 9.084 | 0 | 0 |  | 0 |  | 0 | 15 | 0
|  | 0,6*15,14 |  | 9.084
229 | 998764102 | Přesun hmot pro klempířské konstr., výšky do 12 m | t | 0.648 | 0 | 0 |  | 0 |  | 0 | 15 | 0 | 0 | 0 | 0 | 0 |  | RTS 20/ I | Indiv | 4.82 | 3.12 |  | Práce |  |  |  | POL1_7
Díl: | 765 | Krytiny tvrdé |  |  |  | 0 |  | 0 |  | 0 |  | 0 |  | 4.99 |  | 0 |  |  |  |  | 144.72 | [5 empty] | DIL
230 | 765322211 | Krytina vláknocementová, jednoduchá, na latě dvojité krytí | m2 | 225.6 | 0 | 0 |  | 0 |  | 0 | 15 | 0 | 0.02189 | 4.94 | 0 | 0 |  | RTS 20/ I | Indiv | 0.56 | 126.34 |  | Práce |  |  |  | POL1_
|  | Dodávka a montáž krytiny a spojovacích prostředků. | [24 empty] | POP
|  | Včetně: | [24 empty] | POP
|  | - přiřezání šablon, čtverců, vlnovek, | [24 empty] | POP
|  | - odvětrování a zavětrování podkladní lepenky, | [24 empty] | POP
|  | - úpravy u hřebene, nároží a okapu, | [24 empty] | POP
|  | - obkrytí plošných prostupů (např. komínů, světlíků, střešních oken, ventilačních průduchů), | [24 empty] | POP
|  | - obkrytí bodových prostupů (např. nosičů, bleskosvodů, stožárů, komínových lávek, sněžníků, opěrek). | [24 empty] | POP |  | - obkrytí bodových prostupů (např. nosičů, bleskosvodů, stožárů, komínových lávek, sněžníků, opěrek).
|  | 2*(6,0*18,8) |  | 225.6 | [22 empty] | VV | 0
231 | 765322290 | Příplat.za sklon přes 30 do 45°,kryt.jedn. | m2 | 225.6 | 0 | 0 |  | 0 |  | 0 | 15 | 0 | 0 | 0 | 0 | 0 |  | RTS 20/ I | Indiv | 0.02 | 4.51 |  | Práce |  |  |  | POL1_
232 | 765328552 | Hřeben vlákocem., barevný pro šablony, složitý větrací střešní profil s kartáčem | m | 18.8 | 0 | 0 |  | 0 |  | 0 | 15 | 0 | 0.00256 | 0.05 | 0 | 0 |  | RTS 20/ I | Indiv | 0.12 | 2.26 |  | Práce |  |  |  | POL1_
|  | Dodávka a montáž hřebenáče a spojovacích prostředků. | [24 empty] | POP
233 | 998765102 | Přesun hmot pro krytiny tvrdé, výšky do 12 m | t | 4.9865 | 0 | 0 |  | 0 |  | 0 | 15 | 0 | 0 | 0 | 0 | 0 |  | RTS 20/ I | Indiv | 2.329 | 11.61 |  | Práce |  |  |  | POL1_7
Díl: | 766 | Konstrukce truhlářské |  |  |  | 0 |  | 0 |  | 0 |  | 0 |  | 0.08 |  | 0 |  |  |  |  | 53.24 | [5 empty] | DIL
234 | 766417111 | Podkladový rošt pod obložení stěn | m | 308.65 | 0 | 0 |  | 0 |  | 0 | 15 | 0 | 0.00018 | 0.06 | 0 | 0 |  | RTS 20/ I | Indiv | 0.1725 | 53.24 |  | Práce |  |  |  | POL1_
|  | S11 : 16*3,05+5*15,25 |  | 125.05 | [22 empty] | VV | 0
|  | S12 : 32*3,8+4*15,5 |  | 183.6 | [22 empty] | VV | 0
235 | 766-01 T1 PC | Vnitřní dveře 900/1970 mm vč. ocel. zárubně (vstup do bytu) s PO EI 15 C DP3, viz tab. truhl, výr. předběžná cena | ks | 6 | 0 | 0 |  | 0 |  | 0 | 15 | 0 | 0 | 0 | 0 | 0 |  | Vlastní | Indiv | 0 | 0 |  | Práce |  |  |  | POL1_
236 | 766-02 T2 PC | Vnitřní dveře 900/1970 mm vč. ocelové zárubně, viz tab. truhlářských výrobků, D+M předběžná cena | ks | 3 | 0 | 0 |  | 0 |  | 0 | 15 | 0 | 0 | 0 | 0 | 0 |  | Vlastní | Indiv | 0 | 0 |  | Práce |  |  |  | POL1_7
237 | 766-03 T3 PC | Vnitřní dveře 800/1970 mm vč. ocelové zárubně, viz tab. truhlářských výrobků, D+M předběžná cena | ks | 8 | 0 | 0 |  | 0 |  | 0 | 15 | 0 | 0 | 0 | 0 | 0 |  | Vlastní | Indiv | 0 | 0 |  | Práce |  |  |  | POL1_7
238 | 766-04 T4 PC | Vnitřní dveře 700/1970 mm vč. ocelové zárubně, viz tab. truhlářských výrobků, D+M předběžná cena | ks | 6 | 0 | 0 |  | 0 |  | 0 | 15 | 0 | 0 | 0 | 0 | 0 |  | Vlastní | Indiv | 0 | 0 |  | Práce |  |  |  | POL1_7
239 | 766-05 T5 PC | Vnitřní dveře 900/1970 mm vč. ocel. zárubně (technic.místnost) s PO EI 15 C DP3, viz tab. truhl.výr. předběžná cena | kus | 1 | 0 | 0 |  | 0 |  | 0 | 15 | 0 | 0 | 0 | 0 | 0 |  | Vlastní | Indiv | 0 | 0 |  | Práce |  |  |  | POL1_7
240 | 766-07 PC | Výlez na půdu vel. 600/600 mm, stahovací schody, EI30 DP3, D+M předběžná cena | kus | 2 | 0 | 0 |  | 0 |  | 0 | 15 | 0 | 0 | 0 | 0 | 0 |  | Vlastní | Indiv | 0 | 0 |  | Práce |  |  |  | POL1_1
241 | 766-08 PC | Kuchyňská linka (byt 1), D+M předběžná cena | kpl | 1 | 0 | 0 |  | 0 |  | 0 | 15 | 0 | 0 | 0 | 0 | 0 |  | Vlastní | Indiv | 0 | 0 |  | Práce |  |  |  | POL1_
242 | 766-09 PC | Kuchyňská linka (byt 2), D+M předběžná cena | kpl | 1 | 0 | 0 |  | 0 |  | 0 | 15 | 0 | 0 | 0 | 0 | 0 |  | Vlastní | Indiv | 0 | 0 |  | Práce |  |  |  | POL1_
243 | 766-10 PC | Kuchyňská linka (byt 3), D+M předběžná cena | kpl | 1 | 0 | 0 |  | 0 |  | 0 | 15 | 0 | 0 | 0 | 0 | 0 |  | Vlastní | Indiv | 0 | 0 |  | Práce |  |  |  | POL1_
244 | 766-11 PC | Kuchyňská linka (byt 4), D+M předběžná cena | kpl | 1 | 0 | 0 |  | 0 |  | 0 | 15 | 0 | 0 | 0 | 0 | 0 |  | Vlastní | Indiv | 0 | 0 |  | Práce |  |  |  | POL1_
245 | 766-12 PC | Kuchyňská linka (byt 5), D+M předběžná cena | kpl | 1 | 0 | 0 |  | 0 |  | 0 | 15 | 0 | 0 | 0 | 0 | 0 |  | Vlastní | Indiv | 0 | 0 |  | Práce |  |  |  | POL1_
246 | 766-13 PC | Kuchyňská linka (byt 6), D+M předběžná cena | kpl | 1 | 0 | 0 |  | 0 |  | 0 | 15 | 0 | 0 | 0 | 0 | 0 |  | Vlastní | Indiv | 0 | 0 |  | Práce |  |  |  | POL1_
247 | 766-14 PC | LTD 18 mm obklad oken severní arkýř | m2 | 16.368 | 0 | 0 |  | 0 |  | 0 | 15 | 0 | 0.00132 | 0.02 | 0 | 0 | SPCM | RTS 19/ II | Indiv | 0 | 0 |  | Specifikace |  |  |  | POL3_
|  | severní arkýř : 1,1*2*((2,2+1,8+2,2)*1,2)) |  | 16.368 | [22 empty] | VV | 0
Díl: | 767 | Konstrukce zámečnické |  |  |  | 0 |  | 0 |  | 0 |  | 0 |  | 0 |  | 0 |  |  |  |  | 0 | [5 empty] | DIL
248 | 767-01 Z1 PC | Hlavní domovní schodiště, viz tab. zámečnických výrobků, D+M předběžná cena | kpl | 1 | 0 | 0 |  | 0 |  | 0 | 15 | 0 | 0 | 0 | 0 | 0 |  | Vlastní | Indiv | 0 | 0 |  | Práce |  |  |  | POL1_7
249 | 767-02 Z2 PC | Vnitřní ocelové zábradlí, viz tab. zámečnických výrobků, D+M předběžná cena | kus | 1 | 0 | 0 |  | 0 |  | 0 | 15 | 0 | 0 | 0 | 0 | 0 |  | Vlastní | Indiv | 0 | 0 |  | Práce |  |  |  | POL1_7
250 | 767-03 Z3 PC | Vnějšího ocelové madlo, viz tab. zámečnických výrobků, D+M předběžná cena | m | 6 | 0 | 0 |  | 0 |  | 0 | 15 | 0 | 0 | 0 | 0 | 0 |  | Vlastní | Indiv | 0 | 0 |  | Práce |  |  |  | POL1_7
252 | 767-05 Z5 PC | Zvonkové tablo, viz tab. zámečnických výrobků, D+M předběžná cena | kus | 1 | 0 | 0 |  | 0 |  | 0 | 15 | 0 | 0 | 0 | 0 | 0 |  | Vlastní | Indiv | 0 | 0 |  | Práce |  |  |  | POL1_7
253 | 767-06 Z6 PC | Poštovní schránka, viz tab. zámečnických výrobků, D+M předběžná cena | ks | 6 | 0 | 0 |  | 0 |  | 0 | 15 | 0 | 0 | 0 | 0 | 0 |  | Vlastní | Indiv | 0 | 0 |  | Práce |  |  |  | POL1_
254 | 767-07 Z7 PC | Elektroměrová skříň, viz tab. zámečnických výrobků, D+M předběžná cena | ks | 1 | 0 | 0 |  | 0 |  | 0 | 15 | 0 | 0 | 0 | 0 | 0 |  | Vlastní | Indiv | 0 | 0 |  | Práce |  |  |  | POL1_
255 | 767-08 Z8 PC | Vnější přípojková skříň, viz tab. zámečnických výrobků, D+M předběžná cena | ks | 1 | 0 | 0 |  | 0 |  | 0 | 15 | 0 | 0 | 0 | 0 | 0 |  | Vlastní | Indiv | 0 | 0 |  | Práce |  |  |  | POL1_
Díl: | 771 | Podlahy z dlaždic a obklady |  |  |  | 0 |  | 0 |  | 0 |  | 0 |  | 4.27 |  | 0 |  |  |  |  | 177.84 | [5 empty] | DIL
256 | 711212002 | Stěrka hydroizolační těsnicí hmotou - dlažby pružná hydroizolace | m2 | 31 | 0 | 0 |  | 0 |  | 0 | 15 | 0 | 0.00473 | 0.15 | 0 | 0 |  | RTS 20/ I | Indiv | 0.385 | 11.94 |  | Práce |  |  |  | POL1_7
|  | S1 : 7,6+5,2 |  | 12.8 | [22 empty] | VV | 0
|  | S3 : 4,1+4,3+5,3+4,5 |  | 18.2 | [22 empty] | VV | 0
257 | 771315113 | Penetrace podkladu z OSB a cementovláknitých desek | m2 | 59.7 | 0 | 0 |  | 0 |  | 0 | 15 | 0 | 0.00042 | 0.03 | 0 | 0 |  | RTS 20/ I | Indiv | 0.05 | 2.99 |  | Práce |  |  |  | POL1_
|  | S3 : 8,0+4,1+4,4+4,3+4,2+5,3+4,5+12,7+4,6 |  | 52.1 | [22 empty] | VV | 0
|  | S14 : 7,6 |  | 7.6 | [22 empty] | VV | 0
258 | 771101210 | Penetrace podkladu pod dlažby | m2 | 54.105 | 0 | 0 |  | 0 |  | 0 | 15 | 0 | 0.00021 | 0.01 | 0 | 0 |  | RTS 20/ I | Indiv | 0.05 | 2.71 |  | Práce |  |  |  | POL1_7
|  | S1 : 14,1+4,6+2,7+7,6+7,4+2,2+5,2 |  | 43.8 | [22 empty] | VV | 0
|  | soklíky : 0,1*103,05 |  | 10.3 | [22 empty] | VV | 0
259 | 771475014 | Obklad soklíků keram.rovných, tmel,výška 10 cm | m | 103.05 | 0 | 0 |  | 0 |  | 0 | 15 | 0 | 0.00032 | 0.03 | 0 | 0 |  | RTS 20/ I | Indiv | 0.236 | 24.32 |  | Práce |  |  |  | POL1_7
260 | 771479001 | Řezání dlaždic keramických pro soklíky | m | 103.05 | 0 | 0 |  | 0 |  | 0 | 15 | 0 | 0 | 0 | 0 | 0 |  | RTS 20/ I | Indiv | 0.154 | 15.87 |  | Práce |  |  |  | POL1_7
|  | 18,3-(1,35+2*1,0) |  | 14.95 | [22 empty] | VV | 0
|  | 9,4-(1,4+2*1,0+0,9) |  | 5.1 | [22 empty] | VV | 0
|  | 6,75-0,9 |  | 5.85 | [22 empty] | VV | 0
|  | 12,9-(1,0+2*0,8+2*0,9) |  | 8.5 | [22 empty] | VV | 0
|  | 6,0-0,8 |  | 5.2 | [22 empty] | VV | 0
|  | 20,5-(1,0+0,8+1,55) |  | 17.15 | [22 empty] | VV | 0
|  | 9,7-(1,0+0,9+0,8) |  | 7 | [22 empty] | VV | 0
|  | 8,2-(1,0+0,9+0,8) |  | 5.5 | [22 empty] | VV | 0
|  | 15,2-(0,8+2*0,9+1,0) |  | 11.6 | [22 empty] | VV | 0
|  | 8,6-1,0 |  | 7.6 | [22 empty] | VV | 0
|  | 19,6-(5*1,0) |  | 14.6 | [22 empty] | VV | 0
261 | 771575109 | Montáž podlah keram.,hladké, 30x30 cm do flexi tmele | m2 | 103.5 | 0 | 0 |  | 0 |  | 0 | 15 | 0 | 0.00475 | 0.49 | 0 | 0 |  | RTS 20/ I | Indiv | 0.978 | 101.22 |  | Práce |  |  |  | POL1_7
|  | S1 : 14,1+4,6+2,7+7,6+7,4+2,2+5,2 |  | 43.8 | [22 empty] | VV | 0
|  | S3 : 8,0+4,1+4,4+4,3+4,2+5,3+4,5+12,7+4,6 |  | 52.1 | [22 empty] | VV | 0
|  | S14 : 7,6 |  | 7.6 | [22 empty] | VV | 0
262 | 771578011 | Spára podlaha - stěna, silikonem | m | 191.15 | 0 | 0 |  | 0 |  | 0 | 15 | 0 | 4e-05 | 0.01 | 0 | 0 |  | RTS 20/ I | Indiv | 0.07 | 13.38 |  | Práce |  |  |  | POL1_7
|  | 18,3+9,4+6,75+12,9+6,0+20,5+9,7+8,2+15,2+8,6+19,6 |  | 135.15 | [22 empty] | VV | 0
|  | 11,6+9,5+8,2+8,3+9,5+8,9 |  | 56 | [22 empty] | VV | 0
263 | 771579793 | Příplatek za spárovací hmotu - plošně | m2 | 82.805 | 0 | 0 |  | 0 |  | 0 | 15 | 0 | 0.0015 | 0.12 | 0 | 0 |  | RTS 20/ I | Indiv | 0 | 0 |  | Práce |  |  |  | POL1_7
|  | 113,805-31,0 |  | 82.81 | [22 empty] | VV | 0
264 | 771579795 | Příplatek za spárování vodotěsnou hmotou - plošně | m2 | 31 | 0 | 0 |  | 0 |  | 0 | 15 | 0 | 0.0008 | 0.02 | 0 | 0 |  | RTS 19/ II | Indiv | 0 | 0 |  | Práce |  |  |  | POL1_7
265 | 998771102 | Přesun hmot pro podlahy z dlaždic, výšky do 12 m | t | 4.2785 | 0 | 0 |  | 0 |  | 0 | 15 | 0 | 0 | 0 | 0 | 0 |  | RTS 20/ I | Indiv | 1.265 | 5.41 |  | Práce |  |  |  | POL1_7
266 | 771-01 PC | Keramická dlažba odolná proti mechanickému poškození předběžná cena | m2 | 136.566 | 0 | 0 |  | 0 |  | 0 | 15 | 0 | 0.025 | 3.41 | 0 | 0 |  | Vlastní | Indiv | 0 | 0 |  | Specifikace |  |  |  | POL3_7
|  | 1,2*113,805 |  | 136.57 | [22 empty] | VV | 0
267 | 771-02 PC | Doplňky ke keramické dlažbě předběžná cena | m2 | 113.805 | 0 | 0 |  | 0 |  | 0 | 15 | 0 | 0 | 0 | 0 | 0 |  | Vlastní | Indiv | 0 | 0 |  | Specifikace |  |  |  | POL3_
Díl: | 776 | Podlahy povlakové |  |  |  | 0 |  | 0 |  | 0 |  | 0 |  | 0.49 |  | 0 |  |  |  |  | 107.98 | [5 empty] | DIL
268 | 776101115 | Vyrovnání podkladů samonivelační hmotou | m2 | 77.3 | 0 | 0 |  | 0 |  | 0 | 15 | 0 | 0 | 0 | 0 | 0 |  | RTS 20/ I | Indiv | 0.147 | 11.36 |  | Práce |  |  |  | POL1_
269 | 776101121 | Provedení penetrace podkladu pod.povlak.podlahy | m2 | 190.74 | 0 | 0 |  | 0 |  | 0 | 15 | 0 | 0 | 0 | 0 | 0 |  | RTS 20/ I | Indiv | 0.046 | 8.77 |  | Práce |  |  |  | POL1_
|  | 175,8+0,1*149,4 |  | 190.74 | [22 empty] | VV | 0
270 | 776421100 | Lepení podlahových soklíků z PVC a vinylu pouze lepení - soklík ve specifikaci | m | 149.4 | 0 | 0 |  | 0 |  | 0 | 15 | 0 | 3e-05 | 0 | 0 | 0 |  | RTS 20/ I | Indiv | 0.1372 | 20.5 |  | Práce |  |  |  | POL1_
|  | 1NP : 9,5-(1,4+2*1,0) |  | 6.1 | [22 empty] | VV | 0
|  | 18,9-(1,0+1,9) |  | 16 | [22 empty] | VV | 0
|  | 16,4-(1,0+2,0) |  | 13.4 | [22 empty] | VV | 0
|  | 14,55-(0,9+2,0) |  | 11.65 | [22 empty] | VV | 0
|  | 19,6-(0,9+1,9) |  | 16.8 | [22 empty] | VV | 0
|  | 2NP : 19,95-(2,2+1,55) |  | 16.2 | [22 empty] | VV | 0
|  | 17,1-(2,2+0,9) |  | 14 | [22 empty] | VV | 0
|  | 18,9-(2,2+2*0,9) |  | 14.9 | [22 empty] | VV | 0
|  | 16,15-(2,2+0,9) |  | 13.05 | [22 empty] | VV | 0
|  | 17,2-(2,2+0,9) |  | 14.1 | [22 empty] | VV | 0
|  | 14,1-0,9 |  | 13.2 | [22 empty] | VV | 0
271 | 776521100 | Lepení povlak.podlah z pásů PVC na lepidlo pouze položení - PVC ve specifikaci | m2 | 175.8 | 0 | 0 |  | 0 |  | 0 | 15 | 0 | 0.00025 | 0.04 | 0 | 0 |  | RTS 20/ I | Indiv | 0.38 | 66.8 |  | Práce |  |  |  | POL1_
|  | S2 : 5,6+20,8+15,8+12,5+22,6 |  | 77.3 | [22 empty] | VV | 0
|  | S4, S5 : 21,0+17,0+17,1+14,7+16,7 |  | 86.5 | [22 empty] | VV | 0
|  | S14 : 12,0 |  | 12 | [22 empty] | VV | 0
272 | 998776102 | Přesun hmot pro podlahy povlakové, výšky do 12 m | t | 0.50135 | 0 | 0 |  | 0 |  | 0 | 15 | 0 | 0 | 0 | 0 | 0 |  | RTS 20/ I | Indiv | 1.102 | 0.55 |  | Práce |  |  |  | POL1_7
273 | 28412231 | Podlahovina PVC heterogenní nášlapná vrstva 0,25 mm, oblast použití 23,31 | m2 | 92.0645 | 0 | 0 |  | 0 |  | 0 | 15 | 0 | 0.00185 | 0.17 | 0 | 0 | SPCM | RTS 20/ I | Indiv | 0 | 0 |  | Specifikace |  |  |  | POL3_
|  | 1,1*(77,3+0,1*63,95) |  | 92.06 | [22 empty] | VV | 0
274 | 28412232 | Podlahovina PVC heterogenní nášlapná vrstva 0,35 mm, oblast použití 23,32 | m2 | 117.7495 | 0 | 0 |  | 0 |  | 0 | 15 | 0 | 0.0024 | 0.28 | 0 | 0 | SPCM | RTS 20/ I | Indiv | 0 | 0 |  | Specifikace |  |  |  | POL3_
|  | 1,1*(98,5+0,1*85,45) |  | 117.75 | [22 empty] | VV | 0
Díl: | 781 | Obklady keramické |  |  |  | 0 |  | 0 |  | 0 |  | 0 |  | 4.24 |  | 0 |  |  |  |  | 146.41 | [5 empty] | DIL
275 | 711212002 | Stěrka hydroizolační těsnicí hmotou - dlažby pružná hydroizolace | m2 | 36.175 | 0 | 0 |  | 0 |  | 0 | 15 | 0 | 0.0032 | 0.12 | 0 | 0 |  | RTS 20/ I | Indiv | 0.385 | 13.93 |  | Práce |  |  |  | POL1_7
|  | 1,5*0,9+2,0*(1,0+1,2) |  | 5.75 | [22 empty] | VV | 0
|  | 2*(1,5*(0,9+2*0,9+1,75)) |  | 13.35 | [22 empty] | VV | 0
|  | 2*(1,5*0,9+2,0*(2*1,0)) |  | 10.7 | [22 empty] | VV | 0
|  | 1,5*(0,9+2*0,9+1,55) |  | 6.38 | [22 empty] | VV | 0
276 | 781101210 | Penetrace podkladu pod obklady | m2 | 113.04 | 0 | 0 |  | 0 |  | 0 | 15 | 0 | 0.00021 | 0.02 | 0 | 0 |  | RTS 20/ I | Indiv | 0.05 | 5.65 |  | Práce |  |  |  | POL1_7
|  | 1,95*(11,8-1,0) |  | 21.06 | [22 empty] | VV | 0
|  | 0,6*(4,1+2*0,6) |  | 3.18 | [22 empty] | VV | 0
|  | 1,95*(9,5-0,8)-(2*0,8*0,6) |  | 16 | [22 empty] | VV | 0
|  | 0,6*(5,0+1,45+0,6) |  | 4.23 | [22 empty] | VV | 0
|  | 1,95*(8,2-0,8) |  | 14.43 | [22 empty] | VV | 0
|  | 0,6*(2,05+2*0,6) |  | 1.95 | [22 empty] | VV | 0
|  | 1,95*(8,3-0,8) |  | 14.63 | [22 empty] | VV | 0
|  | 0,6*(1,15+2*0,6) |  | 1.41 | [22 empty] | VV | 0
|  | 1,95*(9,5-0,8)-(2*0,8*0,6) |  | 16 | [22 empty] | VV | 0
|  | 0,6*(2,1+1,35+2*0,6) |  | 2.79 | [22 empty] | VV | 0
|  | 1,95*(8,9-0,8)-(2*0,8*0,6) |  | 14.84 | [22 empty] | VV | 0
|  | 0,6*(3,0+2*0,6) |  | 2.52 | [22 empty] | VV | 0
277 | 781419706 | Příplatek za spárovací vodotěsnou hmotu - plošně | m2 | 36.175 | 0 | 0 |  | 0 |  | 0 | 15 | 0 | 0.0015 | 0.05 | 0 | 0 |  | RTS 20/ I | Indiv | 0 | 0 |  | Práce |  |  |  | POL1_7
278 | 781475114 | Obklad vnitřní stěn keramický, do tmele, 20x20 cm | m2 | 113.04 | 0 | 0 |  | 0 |  | 0 | 15 | 0 | 0.00475 | 0.54 | 0 | 0 |  | RTS 20/ I | Indiv | 1.0746 | 121.47 |  | Práce |  |  |  | POL1_7
279 | 781779705 | Příplatek za spárovací hmotu - plošně | m2 | 76.865 | 0 | 0 |  | 0 |  | 0 | 15 | 0 | 0.0015 | 0.12 | 0 | 0 |  | RTS 20/ I | Indiv | 0 | 0 |  | Práce |  |  |  | POL1_7
|  | 113,04-36,175 |  | 76.86 | [22 empty] | VV | 0
280 | 998781102 | Přesun hmot pro obklady keramické, výšky do 12 m | t | 4.2372 | 0 | 0 |  | 0 |  | 0 | 15 | 0 | 0 | 0 | 0 | 0 |  | RTS 20/ I | Indiv | 1.265 | 5.36 |  | Práce |  |  |  | POL1_7
281 | 781-01 PC | Keramický obklad vnitřních stěn předběžná cena | m2 | 135.648 | 0 | 0 |  | 0 |  | 0 | 15 | 0 | 0.025 | 3.39 | 0 | 0 |  | Vlastní | Indiv | 0 | 0 |  | Specifikace |  |  |  | POL3_7
|  | 1,2*113,04 |  | 135.65 | [22 empty] | VV | 0
282 | 781-02 PC | Doplňky ke keramickým obkladům předběžná cena | m2 | 113.04 | 0 | 0 |  | 0 |  | 0 | 15 | 0 | 0 | 0 | 0 | 0 |  | Vlastní | Indiv | 0 | 0 |  | Specifikace |  |  |  | POL3_
Díl: | 784 | Malby |  |  |  | 0 |  | 0 |  | 0 |  | 0 |  | 0.32 |  | 0 |  |  |  |  | 113.72 | [5 empty] | DIL
283 | 784161401 | Penetrace podkladu 1x | m2 | 1063.885 | 0 | 0 |  | 0 |  | 0 | 15 | 0 | 0.00017 | 0.18 | 0 | 0 |  | RTS 20/ I | Indiv | 0.03248 | 34.55 |  | Práce |  |  |  | POL1_7
|  | SDK podhledy : 247,3+31,0 |  | 278.3 | [22 empty] | VV | 0
|  | stěny : 785,585 |  | 785.59 | [22 empty] | VV | 0
284 | 784452361 | Malba směsí tekutou 2x, míst. do 3,8 m stěny a předstěny | m2 | 785.585 | 0 | 0 |  | 0 |  | 0 | 15 | 0 | 0.00011 | 0.09 | 0 | 0 |  | RTS 12/ I | Indiv | 0.06636 | 52.13 |  | Práce |  |  |  | POL1_7
|  | omítky : 403,65 |  | 403.65 | [22 empty] | VV | 0
|  | SDK příčky : 2*(32,416+38,92+38,284+43,96+29,08+35,42) |  | 436.16 | [22 empty] | VV | 0
|  | SDK předstěny : 16,52+27,72+24,88 |  | 69.12 | [22 empty] | VV | 0
|  | odpočet ker.obkladů : -113,04 |  | -113.04 | [22 empty] | VV | 0
|  | odpočet ker.soklíků : -(0,1*103,05) |  | -10.3 | [22 empty] | VV | 0
285 | 784452371 | Malba směsí tekutou 2x, míst. do 3,8 m stropy, podhledy | m2 | 278.3 | 0 | 0 |  | 0 |  | 0 | 15 | 0 | 0.00019 | 0.05 | 0 | 0 |  | RTS 12/ I | Indiv | 0.09717 | 27.04 |  | Práce |  |  |  | POL1_7
|  | SDK podhledy : 247,3+31,0 |  | 278.3 | [22 empty] | VV | 0
Díl: | D96 | Přesuny suti a vybouraných hmot |  |  |  | 0 |  | 0 |  | 0 |  | 0 |  | 0 |  | 0 |  |  |  |  | 1732.14 | [5 empty] | DIL
285 | 979011111 | Svislá doprava suti a vybour. hmot za 2.NP a 1.PP | t | 621.9502 | 0 | 0 |  | 0 |  | 0 | 15 | 0 | 0 | 0 | 0 | 0 |  | RTS 20/ I | Indiv | 0.933 | 580.28 |  | Práce |  |  |  | POL1_9
286 | 979081111 | Odvoz suti a vybour. hmot na skládku do 1 km | t | 621.9502 | 0 | 0 |  | 0 |  | 0 | 15 | 0 | 0 | 0 | 0 | 0 |  | RTS 20/ I | Indiv | 0.49 | 304.76 |  | Práce |  |  |  | POL1_9
|  | Včetně naložení na dopravní prostředek a složení na skládku, bez poplatku za skládku. | [24 empty] | POP
287 | 979081121 | Příplatek k odvozu za každý další 1 km | t | 8707.3024 | 0 | 0 |  | 0 |  | 0 | 15 | 0 | 0 | 0 | 0 | 0 |  | RTS 20/ I | Indiv | 0 | 0 |  | Práce |  |  |  | POL1_9
288 | 979082111 | Vnitrostaveništní doprava suti do 10 m | t | 621.9502 | 0 | 0 |  | 0 |  | 0 | 15 | 0 | 0 | 0 | 0 | 0 |  | RTS 20/ I | Indiv | 0.942 | 585.88 |  | Práce |  |  |  | POL1_9
289 | 979082121 | Příplatek k vnitrost. dopravě suti za dalších 5 m | t | 2487.8007 | 0 | 0 |  | 0 |  | 0 | 15 | 0 | 0 | 0 | 0 | 0 |  | RTS 20/ I | Indiv | 0.105 | 261.22 |  | Práce |  |  |  | POL1_9
290 | 979990201 | Poplatek za skládku suti -azbestocementové výrobky | t | 3.591 | 0 | 0 |  | 0 |  | 0 | 15 | 0 | 0 | 0 | 0 | 0 |  | RTS 20/ I | Indiv | 0 | 0 |  | Práce |  |  |  | POL1_
|  | střešní šablony : 3,591 |  | 3.59 | [22 empty] | VV | 0
291 | 979999999 | Poplatek za skládku 10 % příměsí | t | 618.3548 | 0 | 0 |  | 0 |  | 0 | 15 | 0 | 0 | 0 | 0 | 0 |  | RTS 20/ I | Indiv | 0 | 0 |  | Práce |  |  |  | POL1_
|  | 621,94583-3,591 |  | 618.35 | [22 empty] | VV | 0
[25 empty] | 15 | 21 | DPH
| Celkem |  |  |  |  | 0 | [18 empty] | 0 | 0 | SUM
Poznámky uchazeče k zadání
POPUZIV
END
Note on S6: Jedná se o informaci, zda se jedná o položku, která je do rozpočtu zadána z cenové soustavy RTS, nebo vlastní.
Note on T6: Jedná se o název CÚ, která je zadána u položky rozpočtu

## SO 01 01-2 Pol
Položkový rozpočet | [26 empty] | #TypZaznamu#
S: | Městys Nezamyslice, | Městys Nezamyslice, Tjabinova 111, 798 26 Nezamyslice | [24 empty] | STA
O: | SO 01 | Bytový dům | [21 empty] | STA |  |  | OBJ
R: | 01-2 | Centrála Cetin - náklady nezpůsobilé | [24 empty] | ROZ
P.č. | Číslo položky | Název položky | MJ | Množství | Cena / MJ | Celkem | Dodávka | Dodávka celk. | Montáž | Montáž celk. | DPH | Cena s DPH | Hmotnost / MJ | Hmotnost celk.(t) | Dem. hmotnost / MJ | Dem. hmotnost celk.(t) | Ceník | Cen. soustava / platnost | Cenová úroveň | Nhod / MJ | Nhod celk. | Dodavatel | Typ položky
Díl: | 1 | Zemní práce |  |  |  | 0 |  | 0 |  | 0 |  | 0 |  | 0 |  | 0 |  |  |  |  | 144.51 | [5 empty] | DIL
1 | 139601102 | Ruční výkop jam, rýh a šachet v hornině tř. 3 | m3 | 27.813 | 0 | 0 |  | 0 |  | 0 | 15 | 0 | 0 | 0 | 0 | 0 |  | RTS 20/ I | Indiv | 3.533 | 98.26 |  | Práce |  |  |  | POL1_1
|  | kolem centrály cenin : 0,5*0,5*(5,7+0,5+6,0) |  | 3.05 | [22 empty] | VV | 0
|  | (nové základové pasy) : (4,62+2,52+3,09+3,09)*0,9*0,9+0,1*3,4*0,7+0,9*0,1*3,4*2+3,4*4,43*0,2+3,4*3,09*0,2+2*(0,4*1,46*0,9)+4*(0,75*0,4*0,9)+0,4*1,5*0,9+0,5*0,5*0,9 |  | 19.649 | [22 empty] | VV | 0
|  | násyp (směs hlína kámen) : (3,4*4,43+3,4*3,09)*0,2 |  | 5.114 | [22 empty] | VV | 0
2 | 162301102 | Vodorovné přemístění výkopku z hor.1-4 do 1000 m | m3 | 36.157 | 0 | 0 |  | 0 |  | 0 | 15 | 0 | 0 | 0 | 0 | 0 |  | RTS 20/ I | Indiv | 0.011 | 0.4 |  | Práce |  |  |  | POL1_
|  | 1,3*27,813 |  | 36.157 | [22 empty] | VV | 0
3 | 162701109 | Příplatek k vod. přemístění hor.1-4 za další 1 km | m3 | 686.983 | 0 | 0 |  | 0 |  | 0 | 15 | 0 | 0 | 0 | 0 | 0 |  | RTS 20/ I | Indiv | 0 | 0 |  | Práce |  |  |  | POL1_
|  | 19 km : 19*32,392 |  | 686.983 | [22 empty] | VV | 0
4 | 162201203 | Vodorovné přemíst.výkopku, kolečko hor.1-4, do 10m | m3 | 36.157 | 0 | 0 |  | 0 |  | 0 | 15 | 0 | 0 | 0 | 0 | 0 |  | RTS 20/ I | Indiv | 0.668 | 24.15 |  | Práce |  |  |  | POL1_1
5 | 162201210 | Příplatek za dalš.10 m, kolečko, výkop. z hor.1- 4 | m3 | 36.157 | 0 | 0 |  | 0 |  | 0 | 15 | 0 | 0 | 0 | 0 | 0 |  | RTS 20/ I | Indiv | 0.591 | 21.37 |  | Práce |  |  |  | POL1_1
6 | 171201201 | Uložení sypaniny na skládku (pozemek) | m3 | 36.157 | 0 | 0 |  | 0 |  | 0 | 15 | 0 | 0 | 0 | 0 | 0 |  | RTS 20/ I | Indiv | 0.009 | 0.33 |  | Práce |  |  |  | POL1_1
7 | 199000002 | Poplatek za skládku horniny 1- 4 | m3 | 36.157 | 0 | 0 |  | 0 |  | 0 | 15 | 0 | 0 | 0 | 0 | 0 |  | RTS 20/ I | Indiv | 0 | 0 |  | Práce |  |  |  | POL1_
Díl: | 3 | Svislé a kompletní konstrukce |  |  |  | 0 |  | 0 |  | 0 |  | 0 |  | 1.55 |  | 0 |  |  |  |  | 15.01 | [5 empty] | DIL
9 | 311271170 | Dozdívky z tvárnic plynosilikátových tl. 300 mm | m2 | 5.925 | 0 | 0 |  | 0 |  | 0 | 15 | 0 | 0.17454 | 1.03 | 0 | 0 |  | RTS 20/ I | Indiv | 0.965 | 5.72 |  | Práce |  |  |  | POL1_
|  | 1.3.1 : 2*(0,75*1,55)+1,8*(1,0*2,0) |  | 5.92 | [22 empty] | VV | 0
10 | 317941123 | Osazení ocelových válcovaných nosníků č.14-22 včetně dodávky profilu I č.14 | t | 0.385 | 0 | 0 |  | 0 |  | 0 | 15 | 0 | 1.0922 | 0.42 | 0 | 0 |  | RTS 20/ I | Indiv | 15.533 | 5.98 |  | Práce |  |  |  | POL1_
|  | 0,001*14,4*(26,7) |  | 0.385 | [22 empty] | VV | 0
11 | SA1 | Provedení detailu D11-401G a D11-401H D+M | kpl | 1 | 0 | 0 |  | 0 |  | 0 | 15 | 0 | 0.03867 | 0.04 | 0 | 0 |  | Vlastní | RTS 20/ I | 1.3066 | 1.31 |  | Práce |  |  |  | POL1_
|  | zapravení svtupu do centrály CETIN |  | 1 | [22 empty] | VV | 0
12 | SA2 | Provedení detailu D11-401B + D+M | kpl | 2 | 0 | 0 |  | 0 |  | 0 | 15 | 0 | 0.02865 | 0.06 | 0 | 0 |  | Vlastní | RTS 20/ I | 0.998 | 2 |  | Práce |  |  |  | POL1_
|  | protažení podlahy do prostoru arkýře |  | 2 | [22 empty] | VV | 0
13 | KZ01 | Příplatek za ETICS EPS Perimetr | m2 | 8.541 | 0 | 0 |  | 0 |  | 0 | 15 | 0 | 0 | 0 | 0 | 0 |  | Vlastní | Indiv | 0 | 0 |  | Práce |  |  |  | POL1_
|  | příplatek za EPS PER tl. 140 mm 300 mm nad terén : (18,14+10,33)*0,3 |  | 8.541 | [22 empty] | VV | 0
14 | KZ01T | Provedení EPS PER 600 mm pod terén včetně nopové folie | m2 | 17.082 | 0 | 0 |  | 0 |  | 0 | 15 | 0 | 0 | 0 | 0 | 0 |  | Vlastní | Indiv | 0 | 0 |  | Práce |  |  |  | POL1_
|  | EPS PER 140 mm : (5,59+5,29)*0,6 |  | 17.082 | [22 empty] | VV | 0
15 | KZ02 | Příplatek za ETICS EPS Perimetr | m2 | 9.189 | 0 | 0 |  | 0 |  | 0 | 15 | 0 | 0 | 0 | 0 | 0 |  | Vlastní | Indiv | 0 | 0 |  | Práce |  |  |  | POL1_
|  | příplatek za EPS PER tl. 300 mm 300 mm nad terén : (19,48-2*2-1,35)*0,3 |  | 4.239 | [22 empty] | VV | 0
|  | příplatek za EPS PER tl. 300 mm 300 mm nad žlab : 16,5*0,3 |  | 4.95 | [22 empty] | VV | 0
14 | KZ02T | Provedení EPS PER 600 mm pod terén včetně nopové folie | m2 | 11.688 | 0 | 0 |  | 0 |  | 0 | 15 | 0 | 0 | 0 | 0 | 0 |  | Vlastní | Indiv | 0 | 0 |  | Práce |  |  |  | POL1_
|  | EPS PER 300 mm : 19,48*0,6 |  | 11.688 | [22 empty] | VV | 0
16 | ZJ1 | Zajištění proti průniku srážkové vlhkosti | kpl | 1 | 0 | 0 |  | 0 |  | 0 | 15 | 0 | 0 | 0 | 0 | 0 |  | Vlastní | Indiv | 0 | 0 |  | Práce |  |  |  | POL1_
Díl: | 62 | Úpravy povrchů vnější |  |  |  | 0 |  | 0 |  | 0 |  | 0 |  | 1.19 |  | 0 |  |  |  |  | 46.1 | [5 empty] | DIL
17 | 602015185 | Omítka tenkovrstvá silikonová, vč. nadpraží a ostění točená, zrnitost 1,5 mm | m2 | 24 | 0 | 0 |  | 0 |  | 0 | 15 | 0 | 0.00263 | 0.06 | 0 | 0 |  | RTS 20/ I | Indiv | 0.24234 | 5.82 |  | Práce |  |  |  | POL1_1
18 | 620991121 | Zakrývání výplní vnějších otvorů z lešení | m2 | 2.53 | 0 | 0 |  | 0 |  | 0 | 15 | 0 | 4e-05 | 0 | 0 | 0 |  | RTS 20/ I | Indiv | 0.078 | 0.2 |  | Práce |  |  |  | POL1_
|  | 1,1*2,3 |  | 2.53 | [22 empty] | VV | 0
19 | 622315334 | Zatepl. systém, fasáda, EPS F šedý tl.140 mm zakončený stěrkou s výztužnou tkaninou | m2 | 24 | 0 | 0 |  | 0 |  | 0 | 15 | 0 | 0.01085 | 0.26 | 0 | 0 |  | RTS 20/ I | Indiv | 1.2558 | 30.14 |  | Práce |  |  |  | POL1_
|  | S8 : 3,0*6,0 |  | 18 | [22 empty] | VV | 0
|  | S9 : 3,0*2,0 |  | 6 | [22 empty] | VV | 0
20 | 622421121 | Omítka vnější stěn, MVC, hrubá zatřená s použitím suché maltové směsi | m2 | 24 | 0 | 0 |  | 0 |  | 0 | 15 | 0 | 0.03615 | 0.87 | 0 | 0 |  | RTS 20/ I | Indiv | 0.41402 | 9.94 |  | Práce |  |  |  | POL1_
|  | S8 : 3,0*6,0 |  | 18 | [22 empty] | VV | 0
|  | S9 : 3,0*2,0 |  | 6 | [22 empty] | VV | 0
Díl: | 64 | Výplně otvorů |  |  |  | 0 |  | 0 |  | 0 |  | 0 |  | 0 |  | 0 |  |  |  |  | 0 | [5 empty] | DIL
21 | 64-02 O2 PC | Dveře vnější jednodílné hliníkové vel. 1100/2300 mm viz tabulka výplní otvorů - okna, dveře, D+M předběžná cena | kus | 1 | 0 | 0 |  | 0 |  | 0 | 15 | 0 | 0 | 0 | 0 | 0 |  | Vlastní | Indiv | 0 | 0 |  | Práce |  |  |  | POL1_1
Díl: | 96 | Bourání konstrukcí |  |  |  | 0 |  | 0 |  | 0 |  | 0 |  | 0 |  | 1.42 |  |  |  |  | 4.8 | [5 empty] | DIL
22 | 978015291 | Otlučení omítek vnějších MVC v složit.1-4 do 100 % | m2 | 24 | 0 | 0 |  | 0 |  | 0 | 15 | 0 | 0 | 0 | 0.059 | 1.42 |  | RTS 20/ I | Indiv | 0.2 | 4.8 |  | Práce |  |  |  | POL1_1
Díl: | 99 | Staveništní přesun hmot |  |  |  | 0 |  | 0 |  | 0 |  | 0 |  | 0 |  | 0 |  |  |  |  | 5.36 | [5 empty] | DIL
23 | 999281108 | Přesun hmot pro opravy a údržbu do výšky 12 m | t | 2.8354 | 0 | 0 |  | 0 |  | 0 | 15 | 0 | 0 | 0 | 0 | 0 |  | RTS 20/ I | Indiv | 1.892 | 5.36 |  | Práce |  |  |  | POL1_1
Díl: | 764 | Konstrukce klempířské |  |  |  | 0 |  | 0 |  | 0 |  | 0 |  | 0.08 |  | 0 |  |  |  |  | 12.83 | [5 empty] | DIL
24 | 764410250 | Oplechování parapetů včetně rohů Pz, rš 335, 340, 355, 365 mm, viz tab. klempířských výrobků lepení trvale pružným tmelem | m | 1.1 | 0 | 0 |  | 0 |  | 0 | 15 | 0 | 0.00284 | 0 | 0 | 0 |  | RTS 20/ I | Indiv | 0.81915 | 0.9 |  | Práce |  |  |  | POL1_
|  | K2 : 1,1 |  | 1.1 | [22 empty] | VV | 0
25 | 998764102 | Přesun hmot pro klempířské konstr., výšky do 12 m | t | 0.00312 | 0 | 0 |  | 0 |  | 0 | 15 | 0 | 0 | 0 | 0 | 0 |  | RTS 20/ I | Indiv | 4.82 | 0.02 |  | Práce |  |  |  | POL1_7
26 | 764905202RT1H | Trapézový plech lakovaný zavěšený na oc. konstrukci | m2 | 9.084 | 0 | 0 |  | 0 |  | 0 | 15 | 0 | 0.00843 | 0.08 | 0 | 0 |  | Vlastní | RTS 20/ I | 1.311 | 11.91 |  | Práce |  |  |  | POL1_
|  | 0,6*15,14 |  | 9.084 | [22 empty] | VV | 0
Díl: | 767 | Konstrukce zámečnické |  |  |  | 0 |  | 0 |  | 0 |  | 0 |  | 0 |  | 0 |  |  |  |  | 0 | [5 empty] | DIL
27 | 767-09 Z9 PC | Venkovní schodiště s podestou, viz tab. zámečnických výrobků, D+M předběžná cena | ks | 1 | 0 | 0 |  | 0 |  | 0 | 15 | 0 | 0 | 0 | 0 | 0 |  | Vlastní | Indiv | 0 | 0 |  | Práce |  |  |  | POL1_
Díl: | D96 | Přesuny suti a vybouraných hmot |  |  |  | 0 |  | 0 |  | 0 |  | 0 |  | 0 |  | 0 |  |  |  |  | 2.17 | [5 empty] | DIL
28 | 979081111 | Odvoz suti a vybour. hmot na skládku do 1 km | t | 1.416 | 0 | 0 |  | 0 |  | 0 | 15 | 0 | 0 | 0 | 0 | 0 |  | RTS 20/ I | Indiv | 0.49 | 0.69 |  | Práce |  |  |  | POL1_9
|  | Včetně naložení na dopravní prostředek a složení na skládku, bez poplatku za skládku. | [24 empty] | POP
29 | 979081121 | Příplatek k odvozu za každý další 1 km | t | 19.824 | 0 | 0 |  | 0 |  | 0 | 15 | 0 | 0 | 0 | 0 | 0 |  | RTS 20/ I | Indiv | 0 | 0 |  | Práce |  |  |  | POL1_9
30 | 979082111 | Vnitrostaveništní doprava suti do 10 m | t | 1.416 | 0 | 0 |  | 0 |  | 0 | 15 | 0 | 0 | 0 | 0 | 0 |  | RTS 20/ I | Indiv | 0.942 | 1.33 |  | Práce |  |  |  | POL1_9
31 | 979082121 | Příplatek k vnitrost. dopravě suti za dalších 5 m | t | 1.416 | 0 | 0 |  | 0 |  | 0 | 15 | 0 | 0 | 0 | 0 | 0 |  | RTS 20/ I | Indiv | 0.105 | 0.15 |  | Práce |  |  |  | POL1_9
32 | 979999999 | Poplatek za skládku 10 % příměsí - DUFONEV Brno | t | 1.416 | 0 | 0 |  | 0 |  | 0 | 15 | 0 | 0 | 0 | 0 | 0 |  | RTS 20/ I | Indiv | 0 | 0 |  | Práce |  |  |  | POL1_9
[25 empty] | 15 | 21 | DPH
| Celkem |  |  |  |  | 0 | [18 empty] | 0 | 0 | SUM
Poznámky uchazeče k zadání
POPUZIV
END
Note on S6: Jedná se o informaci, zda se jedná o položku, která je do rozpočtu zadána z cenové soustavy RTS, nebo vlastní.
Note on T6: Jedná se o název CÚ, která je zadána u položky rozpočtu

## SO 01 ZTI
Položkový rozpočet | [26 empty] | #TypZaznamu#
S: | Městys Nezamyslice, | Městys Nezamyslice, Tjabinova 111, 798 26 Nezamyslice | [24 empty] | STA
O: | SO 01 | Bytový dům | [21 empty] | STA |  |  | OBJ
R: | 145 | BYTOVÝ DŮM NEZAMYSLICE Č.P.145 | [24 empty] | ROZ
P.č. | Číslo položky | Název položky | MJ | Množství | Cena / MJ | Celkem | Dodávka | Dodávka celk. | Montáž | Montáž celk. | DPH | Cena s DPH | Hmotnost / MJ | Hmotnost celk.(t) | Dem. hmotnost / MJ | Dem. hmotnost celk.(t) | Ceník | Cen. soustava / platnost | Cenová úroveň | Nhod / MJ | Nhod celk. | Dodavatel | Typ položky
Díl: | 1 | Zemní práce |  |  |  | 0 |  | 0 |  | 0 |  | 0 |  | 0 |  | 0 |  |  |  |  | 19.43 | [5 empty] | DIL
1 | 174101101 | Zásyp jam, rýh, šachet se zhutněním | m3 | 30 | 0 | 0 |  | 0 |  | 0 | 15 | 0 | 0 | 0 | 0 | 0 |  | RTS 20/ I | RTS 20/ I | 0.202 | 6.06 |  | Práce |  |  |  | POL1_
2 | 123100010 | Výkop zářezu pro podzemní vedení v hornině 1-4 naložení, odvoz 1 km, uložení na skládku | m3 | 30 | 0 | 0 |  | 0 |  | 0 | 15 | 0 | 0 | 0 | 0 | 0 |  | RTS 20/ I | RTS 20/ I | 0.4455 | 13.37 |  | Agregovaná položka |  |  |  | POL2_
Díl: | 2 | Základy a zvláštní zakládání |  |  |  | 0 |  | 0 |  | 0 |  | 0 |  | 0 |  | 0 |  |  |  |  | 1.8 | [5 empty] | DIL
3 | 213151121 | Obalení vsakovacích bloků geotextílií | m2 | 30 | 0 | 0 |  | 0 |  | 0 | 15 | 0 | 4e-05 | 0 | 0 | 0 |  | RTS 20/ I | RTS 20/ I | 0.06 | 1.8 |  | Práce |  |  |  | POL1_
4 | 213150010RACT1 | Vsakovací nádrž pro rodinný dům, plocha střechy 200m2, zpevněná plocha 160 m2 | soubor | 1 | 0 | 0 |  | 0 |  | 0 | 15 | 0 | 0 | 0 | 0 | 0 |  | Vlastní | Indiv | 0 | 0 |  | Práce |  |  |  | POL1_
Díl: | 5 | Komunikace |  |  |  | 0 |  | 0 |  | 0 |  | 0 |  | 4.93 |  | 0 |  |  |  |  | 10.08 | [5 empty] | DIL
5 | 597093312 | Žlab odvodňovací mříž, dl. 500 mm,D400,E600 můstkový rošt litina, šířka 260 mm,spád 290-290 mm | kus | 9 | 0 | 0 |  | 0 |  | 0 | 15 | 0 | 0.23406 | 2.11 | 0 | 0 |  | RTS 20/ I | RTS 20/ I | 0.36442 | 3.28 |  | Práce |  |  |  | POL1_
6 | 597093323 | Vpust VENKOVNÍ litina,odtok DN 200,dl.500 mm,D400,E600 | kus | 2 | 0 | 0 |  | 0 |  | 0 | 15 | 0 | 0.26346 | 0.53 | 0 | 0 |  | RTS 20/ I | RTS 20/ I | 0.24051 | 0.48 |  | Práce |  |  |  | POL1_
7 | 597093334 | Čelo s nátrubkem PE-HD DN 200 pro žlab ACO S 200 K | kus | 4 | 0 | 0 |  | 0 |  | 0 | 15 | 0 | 0.00411 | 0.02 | 0 | 0 |  | RTS 20/ I | RTS 20/ I | 0.1366 | 0.55 |  | Práce |  |  |  | POL1_
8 | 597101113 | Montáž odvodňovacího žlabu - polymerbeton D 400 včetně beton. lože C16/20,zatížení C 250, D 400 kN | m | 9 | 0 | 0 |  | 0 |  | 0 | 15 | 0 | 0.25207 | 2.27 | 0 | 0 |  | RTS 20/ I | RTS 20/ I | 0.6416 | 5.77 |  | Práce |  |  |  | POL1_
Díl: | 8 | Trubní vedení |  |  |  | 0 |  | 0 |  | 0 |  | 0 |  | 42.72 |  | 0 |  |  |  |  | 173.92 | [5 empty] | DIL
9 | 893111111 | Šachta vodoměrná prefa 1,2 x 0,9 m, výška 1,5 m | kus | 1 | 0 | 0 |  | 0 |  | 0 | 15 | 0 | 2.0856 | 2.09 | 0 | 0 |  | RTS 20/ I | RTS 20/ I | 1.8746 | 1.87 |  | Práce |  |  |  | POL1_
10 | 899711122 | Fólie výstražná z PVC šedá, šířka 30 cm | m | 70 | 0 | 0 |  | 0 |  | 0 | 15 | 0 | 0 | 0 | 0 | 0 |  | RTS 20/ I | RTS 20/ I | 0.026 | 1.82 |  | Práce |  |  |  | POL1_
11 | 831230110 | Vodovodní přípojka z trub polyetylénových D 40-63 | m | 27 | 0 | 0 |  | 0 |  | 0 | 15 | 0 | 0.21664 | 5.85 | 0 | 0 |  | RTS 20/ I | RTS 20/ I | 0.96629 | 26.09 |  | Agregovaná položka |  |  |  | POL2_
12 | 831350111 | Kanalizační přípojka z trub PVC, D 125 mm rýha šířky 0,8 m, hloubky 1,2 m | m | 27 | 0 | 0 |  | 0 |  | 0 | 15 | 0 | 0.46866 | 12.65 | 0 | 0 |  | RTS 20/ I | RTS 20/ I | 1.9861 | 53.62 |  | Agregovaná položka |  |  |  | POL2_
13 | 831350113 | Kanalizační přípojka z trub PVC, D 160 mm | m | 40 | 0 | 0 |  | 0 |  | 0 | 15 | 0 | 0.5187 | 20.75 | 0 | 0 |  | RTS 20/ I | RTS 20/ I | 2.0202 | 80.81 |  | Agregovaná položka |  |  |  | POL2_
14 | 831350113 | Kanalizační přípojka z trub PVC, D 160 mm rýha šířky 0,8 m, hloubky 1,2 m | m | 2 | 0 | 0 |  | 0 |  | 0 | 15 | 0 | 0.5187 | 1.04 | 0 | 0 |  | RTS 20/ I | RTS 20/ I | 2.0202 | 4.04 |  | Agregovaná položka |  |  |  | POL2_
15 | 894431311 | Šachta, D 425 mm, dl.šach.roury 1,50 m, přímá | kus | 2 | 0 | 0 |  | 0 |  | 0 | 15 | 0 | 0.05853 | 0.12 | 0 | 0 |  | RTS 20/ I | RTS 20/ I | 1.3424 | 2.68 |  | Agregovaná položka |  |  |  | POL2_
16 | 894431412 | Šachta D 600 mm, dl.šach.roury 1,00 m, 1 přítok dno KG D 160 mm, poklop litina 40 t | kus | 1 | 0 | 0 |  | 0 |  | 0 | 15 | 0 | 0.22212 | 0.22 | 0 | 0 |  | RTS 20/ I | RTS 20/ I | 2.991 | 2.99 |  | Agregovaná položka |  |  |  | POL2_
17 | 28314148 | Fólie výstražná pro vodu š. 300 mm bílá | m | 20 | 0 | 0 |  | 0 |  | 0 | 15 | 0 | 0 | 0 | 0 | 0 | SPCM | RTS 20/ I | RTS 20/ I | 0 | 0 |  | Specifikace |  |  |  | POL3_
18 | 34141302 | Vodič silový pevné uložení CYY 4,0 mm2 | m | 20 | 0 | 0 |  | 0 |  | 0 | 15 | 0 | 5e-05 | 0 | 0 | 0 | SPCM | RTS 20/ I | RTS 20/ I | 0 | 0 |  | Specifikace |  |  |  | POL3_
Díl: | 721 | Vnitřní kanalizace |  |  |  | 0 |  | 0 |  | 0 |  | 0 |  | 13.23 |  | 0 |  |  |  |  | 150.36 | [5 empty] | DIL
19 | 721176102 | Potrubí HT připojovací D 40 x 1,8 mm | m | 22 | 0 | 0 |  | 0 |  | 0 | 15 | 0 | 0.00038 | 0.01 | 0 | 0 |  | RTS 20/ I | RTS 20/ I | 0.32 | 7.04 |  | Práce |  |  |  | POL1_
20 | 721176103 | Potrubí HT připojovací D 50 x 1,8 mm | m | 18 | 0 | 0 |  | 0 |  | 0 | 15 | 0 | 0.00047 | 0.01 | 0 | 0 |  | RTS 20/ I | RTS 20/ I | 0.359 | 6.46 |  | Práce |  |  |  | POL1_
21 | 721176105 | Potrubí HT připojovací D 110 x 2,7 mm | m | 5 | 0 | 0 |  | 0 |  | 0 | 15 | 0 | 0.00152 | 0.01 | 0 | 0 |  | RTS 20/ I | RTS 20/ I | 1.173 | 5.87 |  | Práce |  |  |  | POL1_
22 | 721176114 | Potrubí HT odpadní svislé D 75 x 1,9 mm | m | 4 | 0 | 0 |  | 0 |  | 0 | 15 | 0 | 0.00078 | 0 | 0 | 0 |  | RTS 20/ I | RTS 20/ I | 0.819 | 3.28 |  | Práce |  |  |  | POL1_
23 | 721176115 | Potrubí HT odpadní svislé D 110 x 2,7 mm | m | 7 | 0 | 0 |  | 0 |  | 0 | 15 | 0 | 0.00131 | 0.01 | 0 | 0 |  | RTS 20/ I | RTS 20/ I | 0.797 | 5.58 |  | Práce |  |  |  | POL1_
24 | 721176116 | Potrubí HT odpadní svislé D 125 x 3,1 mm | m | 10 | 0 | 0 |  | 0 |  | 0 | 15 | 0 | 0.00161 | 0.02 | 0 | 0 |  | RTS 20/ I | RTS 20/ I | 0.739 | 7.39 |  | Práce |  |  |  | POL1_
25 | 721242110 | Lapač střešních splavenin PP HL600, kloub zápachová klapka, koš na listí, DN 125 | kus | 3 | 0 | 0 |  | 0 |  | 0 | 15 | 0 | 0.0838 | 0.25 | 0 | 0 |  | RTS 20/ I | RTS 20/ I | 0.5 | 1.5 |  | Práce |  |  |  | POL1_
26 | 721290112 | Zkouška těsnosti kanalizace vodou DN 200 | m | 150 | 0 | 0 |  | 0 |  | 0 | 15 | 0 | 0 | 0 | 0 | 0 |  | RTS 20/ I | RTS 20/ I | 0.059 | 8.85 |  | Práce |  |  |  | POL1_
27 | 998721102 | Přesun hmot pro vnitřní kanalizaci, výšky do 12 m | t | 1 | 0 | 0 |  | 0 |  | 0 | 15 | 0 | 0 | 0 | 0 | 0 |  | RTS 20/ I | RTS 20/ I | 1.523 | 1.52 |  | Práce |  |  |  | POL1_
28 | 721100011 | Kanalizace vnitřní, PVC, D 110 mm, zemní práce rýha 30 x 40 cm | m | 8 | 0 | 0 |  | 0 |  | 0 | 15 | 0 | 0.21664 | 1.73 | 0 | 0 |  | RTS 20/ I | RTS 20/ I | 1.8997 | 15.2 |  | Agregovaná položka |  |  |  | POL2_
29 | 721100012 | Kanalizace vnitřní, PVC, D 125 mm, zemní práce rýha 30 x 40 cm | m | 30 | 0 | 0 |  | 0 |  | 0 | 15 | 0 | 0.21706 | 6.51 | 0 | 0 |  | RTS 20/ I | RTS 20/ I | 1.9004 | 57.01 |  | Agregovaná položka |  |  |  | POL2_
30 | 721100013 | Kanalizace vnitřní, PVC, D 160 mm, zemní práce rýha 40 x 50 cm | m | 13 | 0 | 0 |  | 0 |  | 0 | 15 | 0 | 0.35976 | 4.68 | 0 | 0 |  | RTS 20/ I | RTS 20/ I | 2.3588 | 30.66 |  | Agregovaná položka |  |  |  | POL2_
Díl: | 722 | Vnitřní vodovod |  |  |  | 0 |  | 0 |  | 0 |  | 0 |  | 0.44 |  | 0 |  |  |  |  | 217.61 | [5 empty] | DIL
31 | 722172411 | Potrubí z PPR, D 20 x 2,8 mm, PN 16, vč.zed.výpom. | m | 140 | 0 | 0 |  | 0 |  | 0 | 15 | 0 | 0.00046 | 0.06 | 0 | 0 |  | RTS 20/ I | RTS 20/ I | 0.522 | 73.08 |  | Práce |  |  |  | POL1_
32 | 722172412 | Potrubí z PPR, D 25 x 3,5 mm, PN 16, vč.zed.výpom. | m | 80 | 0 | 0 |  | 0 |  | 0 | 15 | 0 | 0.00058 | 0.05 | 0 | 0 |  | RTS 20/ I | RTS 20/ I | 0.6159 | 49.27 |  | Práce |  |  |  | POL1_
33 | 722172413 | Potrubí z PPR, D 32 x 4,4 mm, PN 16, vč.zed.výpom. | m | 50 | 0 | 0 |  | 0 |  | 0 | 15 | 0 | 0.00074 | 0.04 | 0 | 0 |  | RTS 20/ I | RTS 20/ I | 0.6828 | 34.14 |  | Práce |  |  |  | POL1_
34 | 722172414 | Potrubí z PPR, D 40 x 5,5 mm, PN 16, vč.zed.výpom. | m | 12 | 0 | 0 |  | 0 |  | 0 | 15 | 0 | 0.00111 | 0.01 | 0 | 0 |  | RTS 20/ I | RTS 20/ I | 0.7547 | 9.06 |  | Práce |  |  |  | POL1_
35 | 722172415 | Potrubí z PPR, D 50 x 6,9 mm, PN 16, vč.zed.výpom. | m | 6 | 0 | 0 |  | 0 |  | 0 | 15 | 0 | 0.006 | 0.04 | 0 | 0 |  | RTS 20/ I | RTS 20/ I | 0.9257 | 5.55 |  | Práce |  |  |  | POL1_
36 | 722182001 | Montáž izol.skruží na potrubí přímé DN 25,sam.spoj samolepicí spoj nebo rychlouzávěr | m | 140 | 0 | 0 |  | 0 |  | 0 | 15 | 0 | 0 | 0 | 0 | 0 |  | RTS 20/ I | RTS 20/ I | 0.082 | 11.48 |  | Práce |  |  |  | POL1_
37 | 722224111 | Kohouty plnicí a vypouštěcí DN 15 | kus | 1 | 0 | 0 |  | 0 |  | 0 | 15 | 0 | 0.00013 | 0 | 0 | 0 |  | RTS 20/ I | RTS 20/ I | 0.083 | 0.08 |  | Práce |  |  |  | POL1_
38 | 722235645 | Klapka vod.zpětná vodorovná DN 40 | kus | 2 | 0 | 0 |  | 0 |  | 0 | 15 | 0 | 0.0008 | 0 | 0 | 0 |  | RTS 20/ I | RTS 20/ I | 0.351 | 0.7 |  | Práce |  |  |  | POL1_
39 | 722249104 | Montáž armatury požární - hydrant G 6/4 | kus | 1 | 0 | 0 |  | 0 |  | 0 | 15 | 0 | 2e-05 | 0 | 0 | 0 |  | RTS 20/ I | RTS 20/ I | 0.396 | 0.4 |  | Práce |  |  |  | POL1_
40 | 722264113 | Vodoměr bytový SV DN 20x130 mm, Qn 1,5 | kus | 12 | 0 | 0 |  | 0 |  | 0 | 15 | 0 | 0.00247 | 0.03 | 0 | 0 |  | RTS 20/ I | RTS 20/ I | 0.393 | 4.72 |  | Práce |  |  |  | POL1_
41 | 722269113 | Montáž vodoměru závitového jdnovt. suchob. G1" | kus | 12 | 0 | 0 |  | 0 |  | 0 | 15 | 0 | 0.00278 | 0.03 | 0 | 0 |  | RTS 20/ I | RTS 20/ I | 0.393 | 4.72 |  | Práce |  |  |  | POL1_
42 | 722280106 | Tlaková zkouška vodovodního potrubí DN 32 | m | 145 | 0 | 0 |  | 0 |  | 0 | 15 | 0 | 0 | 0 | 0 | 0 |  | RTS 20/ I | RTS 20/ I | 0.029 | 4.21 |  | Práce |  |  |  | POL1_
43 | 722290234 | Proplach a dezinfekce vodovod.potrubí DN 80 | m | 145 | 0 | 0 |  | 0 |  | 0 | 15 | 0 | 1e-05 | 0 | 0 | 0 |  | RTS 20/ I | RTS 20/ I | 0.062 | 8.99 |  | Práce |  |  |  | POL1_
44 | 998722102 | Přesun hmot pro vnitřní vodovod, výšky do 12 m | t | 1 | 0 | 0 |  | 0 |  | 0 | 15 | 0 | 0 | 0 | 0 | 0 |  | RTS 20/ I | RTS 20/ I | 1.374 | 1.37 |  | Práce |  |  |  | POL1_
45 | 722100005 | Vodovod, potrubí ocelové pozink. DN 40, ochrana | m | 8 | 0 | 0 |  | 0 |  | 0 | 15 | 0 | 0.0165 | 0.13 | 0 | 0 |  | RTS 20/ I | RTS 20/ I | 1.2297 | 9.84 |  | Agregovaná položka |  |  |  | POL2_
46 | 283771028 | Izolace potrubí návleková PE 20x20 mm šedočerná | m | 140 | 0 | 0 |  | 0 |  | 0 | 15 | 0 | 4e-05 | 0.01 | 0 | 0 | SPCM | RTS 20/ I | RTS 20/ I | 0 | 0 |  | Specifikace |  |  |  | POL3_
47 | 283771093 | Izolace potrubí PE 25x20 mm šedočerná | m | 80 | 0 | 0 |  | 0 |  | 0 | 15 | 0 | 7e-05 | 0.01 | 0 | 0 | SPCM | RTS 20/ I | RTS 20/ I | 0 | 0 |  | Specifikace |  |  |  | POL3_
48 | 283771128 | Izolace potrubí PE 32x20 mm šedočerná | m | 50 | 0 | 0 |  | 0 |  | 0 | 15 | 0 | 7e-05 | 0 | 0 | 0 | SPCM | RTS 20/ I | RTS 20/ I | 0 | 0 |  | Specifikace |  |  |  | POL3_
49 | 2837711524 | Izolace potrubí PE 40x20 mm šedočerná | m | 12 | 0 | 0 |  | 0 |  | 0 | 15 | 0 | 0.00012 | 0 | 0 | 0 | SPCM | RTS 20/ I | RTS 20/ I | 0 | 0 |  | Specifikace |  |  |  | POL3_
50 | 283771166 | Izolace potrubí PE 50x13 mm šedočerná | m | 6 | 0 | 0 |  | 0 |  | 0 | 15 | 0 | 0.00014 | 0 | 0 | 0 | SPCM | RTS 20/ I | RTS 20/ I | 0 | 0 |  | Specifikace |  |  |  | POL3_
51 | 28654310 | Přechodka dGK kovový závit vnitřní d 50x6/4" PPR | kus | 1 | 0 | 0 |  | 0 |  | 0 | 15 | 0 | 0.00038 | 0 | 0 | 0 | SPCM | RTS 20/ I | RTS 20/ I | 0 | 0 |  | Specifikace |  |  |  | POL3_
52 | 28654331 | Ventil přímý plastový d 25 mm PPR | kus | 12 | 0 | 0 |  | 0 |  | 0 | 15 | 0 | 0.00022 | 0 | 0 | 0 | SPCM | RTS 20/ I | RTS 20/ I | 0 | 0 |  | Specifikace |  |  |  | POL3_
53 | 28654332 | Ventil přímý plastový d 32 mm PPR | kus | 2 | 0 | 0 |  | 0 |  | 0 | 15 | 0 | 0.0004 | 0 | 0 | 0 | SPCM | RTS 20/ I | RTS 20/ I | 0 | 0 |  | Specifikace |  |  |  | POL3_
54 | 28654334 | Ventil přímý plastový d 50 mm PPR | kus | 1 | 0 | 0 |  | 0 |  | 0 | 15 | 0 | 0.00078 | 0 | 0 | 0 | SPCM | RTS 20/ I | RTS 20/ I | 0 | 0 |  | Specifikace |  |  |  | POL3_
55 | 28654400 | Nástěnka průchozí d 20x1/2" PPR | kus | 44 | 0 | 0 |  | 0 |  | 0 | 15 | 0 | 5e-05 | 0 | 0 | 0 | SPCM | RTS 20/ I | RTS 20/ I | 0 | 0 |  | Specifikace |  |  |  | POL3_
56 | 28654741 | HL136N sifon kondenzační DN 40 PP vodorovný odtok stavební výška 95 mm | kus | 6 | 0 | 0 |  | 0 |  | 0 | 15 | 0 | 0.00023 | 0 | 0 | 0 | SPCM | RTS 20/ I | RTS 20/ I | 0 | 0 |  | Specifikace |  |  |  | POL3_
57 | 44982614 | Hydrantový systém s hadicí D25/30+RHP, plná dvířka | kus | 1 | 0 | 0 |  | 0 |  | 0 | 15 | 0 | 0.03 | 0.03 | 0 | 0 | SPCM | RTS 20/ I | RTS 20/ I | 0 | 0 |  | Specifikace |  |  |  | POL3_
58 | 55141103 | Ventil rohový mosazný1/2" x 3/8" | kus | 24 | 0 | 0 |  | 0 |  | 0 | 15 | 0 | 0.0002 | 0 | 0 | 0 | SPCM | RTS 20/ I | RTS 20/ I | 0 | 0 |  | Specifikace |  |  |  | POL3_
Díl: | 725 | Zařizovací předměty |  |  |  | 0 |  | 0 |  | 0 |  | 0 |  | 1.61 |  | 0 |  |  |  |  | 127.46 | [5 empty] | DIL
59 | 725034132 | Klozet závěsný bez oplachového žlábku hlub. splach, bílý včetně sedátka v bílé barvě | soubor | 5 | 0 | 0 |  | 0 |  | 0 | 15 | 0 | 0.02089 | 0.1 | 0 | 0 |  | RTS 20/ I | RTS 20/ I | 0.973 | 4.87 |  | Práce |  |  |  | POL1_
59 | 725034132.IN | Klozet závěsný bez oplachového žlábku hlub. splach, bílý včetně sedátka v bílé barvě invalidní | soubor | 1 | 0 | 0 |  | 0 |  | 0 | 15 | 0 | 0.02089 | 0.02 | 0 | 0 |  | RTS 20/ I | RTS 20/ I | 0.973 | 0.97 |  | Práce |  |  |  | POL1_
60 | 725019101 | Výlevka samostatně stojící s plastovou mřížkou | soubor | 1 | 0 | 0 |  | 0 |  | 0 | 15 | 0 | 0.01444 | 0.01 | 0 | 0 |  | RTS 20/ I | RTS 20/ I | 1.25 | 1.25 |  | Práce |  |  |  | POL1_
61 | 725823111 | Baterie umyvadlová stoján. ruční, bez otvír.odpadu standardní | kus | 1 | 0 | 0 |  | 0 |  | 0 | 15 | 0 | 0.00085 | 0 | 0 | 0 |  | RTS 20/ I | RTS 20/ I | 0.445 | 0.45 |  | Práce |  |  |  | POL1_
62 | 725860182 | Sifon pračkový HL405, D 40/50 mm podomítková uzávěrka s přípojem vody 1/2" | kus | 6 | 0 | 0 |  | 0 |  | 0 | 15 | 0 | 0.00073 | 0 | 0 | 0 |  | RTS 20/ I | RTS 20/ I | 0.246 | 1.48 |  | Práce |  |  |  | POL1_
63 | 998725102 | Přesun hmot pro zařizovací předměty, výšky do 12 m | t | 1 | 0 | 0 |  | 0 |  | 0 | 15 | 0 | 0 | 0 | 0 | 0 |  | RTS 20/ I | RTS 20/ I | 1.573 | 1.57 |  | Práce |  |  |  | POL1_
64 | 725100002 | Dřez, baterie, zápachová uzávěrka | kus | 6 | 0 | 0 |  | 0 |  | 0 | 15 | 0 | 0.00641 | 0.04 | 0 | 0 |  | RTS 20/ I | RTS 20/ I | 2.1551 | 12.93 |  | Agregovaná položka |  |  |  | POL2_
65 | 725100003 | Vana, zástěna, baterie, zápachová uzávěrka, obezdění | kus | 3 | 0 | 0 |  | 0 |  | 0 | 15 | 0 | 0.28235 | 0.85 | 0 | 0 |  | RTS 20/ I | RTS 20/ I | 7.2626 | 21.79 |  | Agregovaná položka |  |  |  | POL2_
66 | 725100005 | Sprchová vanička , zástěna, baterie, zápachová uzávěrka | kus | 3 | 0 | 0 |  | 0 |  | 0 | 15 | 0 | 0.03828 | 0.11 | 0 | 0 |  | RTS 20/ I | RTS 20/ I | 6.9312 | 20.79 |  | Agregovaná položka |  |  |  | POL2_
67 | 725100001 | Umyvadlo, baterie, zápachová uzávěrka | kus | 5 | 0 | 0 |  | 0 |  | 0 | 15 | 0 | 0.01867 | 0.09 | 0 | 0 |  | RTS 20/ I | RTS 20/ I | 2.9214 | 14.61 |  | Agregovaná položka |  |  |  | POL2_
67 | 725100001.IN | Umyvadlo invalidní, baterie, zápachová uzávěrka | kus | 5 | 0 | 0 |  | 0 |  | 0 | 15 | 0 | 0.01867 | 0.09 | 0 | 0 |  | RTS 20/ I | RTS 20/ I | 2.9214 | 14.61 |  | Agregovaná položka |  |  |  | POL2_
68 | 286967561. R1 | Modul-WC Kombifix ovládání zepředu UP320, h=108 cm pro suchý systém, do zděné předstěnové instalace. 2 objemy splachování | kus | 6 | 0 | 0 |  | 0 |  | 0 | 15 | 0 | 0.009 | 0.05 | 0 | 0 | SPCM | RTS 20/ I | RTS 20/ I | 0 | 0 |  | Specifikace |  |  |  | POL3_
69 | 286967561. R2 | Modul-umyvadlo, h=108 cm pro mokrý proces, do zděné předstěnové instalace. 2 objemy splachování | kus | 6 | 0 | 0 |  | 0 |  | 0 | 15 | 0 | 0.009 | 0.05 | 0 | 0 | SPCM | RTS 20/ I | RTS 20/ I | 0 | 0 |  | Specifikace |  |  |  | POL3_
70 | 01.IN | Vybavení invalidní koupelny | kpl | 1 | 0 | 0 |  | 0 |  | 0 | 15 | 0 | 0.01867 | 0.02 | 0 | 0 |  | RTS 20/ I | RTS 20/ I | 2.9214 | 2.92 |  | Agregovaná položka |  |  |  | POL2_
71 | 01.V | Skříňka pod umyvadlo | kus | 5 | 0 | 0 |  | 0 |  | 0 | 15 | 0 | 0.01867 | 0.09 | 0 | 0 |  | RTS 20/ I | RTS 20/ I | 2.9214 | 14.61 |  | Agregovaná položka |  |  |  | POL2_
72 | 02.V | Zrcadlo | kus | 5 | 0 | 0 |  | 0 |  | 0 | 15 | 0 | 0.01867 | 0.09 | 0 | 0 |  | RTS 20/ I | RTS 20/ I | 2.9214 | 14.61 |  | Agregovaná položka |  |  |  | POL2_
73 | 55162150.A | HL21 Vtok se zápachovou uzávěrkou DN 30 | kus | 2 | 0 | 0 |  | 0 |  | 0 | 15 | 0 | 9e-05 | 0 | 0 | 0 | SPCM | RTS 20/ I | RTS 20/ I | 0 | 0 |  | Specifikace |  |  |  | POL3_
Díl: | 732 | Strojovny |  |  |  | 0 |  | 0 |  | 0 |  | 0 |  | 0 |  | 0 |  |  |  |  | 0.59 | [5 empty] | DIL
74 | 732421313 | Čerpadlo oběhové UPS 25-60 | soubor | 1 | 0 | 0 |  | 0 |  | 0 | 15 | 0 | 0.00339 | 0 | 0 | 0 |  | RTS 20/ I | RTS 20/ I | 0.593 | 0.59 |  | Práce |  |  |  | POL1_
Díl: | 734 | Armatury |  |  |  | 0 |  | 0 |  | 0 |  | 0 |  | 0 |  | 0 |  |  |  |  | 0.41 | [5 empty] | DIL
75 | 734253117 | Ventil pojistný DN 20 FF x 6,0 bar | kus | 2 | 0 | 0 |  | 0 |  | 0 | 15 | 0 | 0.00019 | 0 | 0 | 0 |  | RTS 20/ I | RTS 20/ I | 0.206 | 0.41 |  | Práce |  |  |  | POL1_
Díl: | VN | Vedlejší náklady |  |  |  | 0 |  | 0 |  | 0 |  | 0 |  | 0 |  | 0 |  |  |  |  | 0 | [5 empty] | DIL
76 | 005111021R | Vytyčení inženýrských sítí | Soubor | 1 | 0 | 0 |  | 0 |  | 0 | 15 | 0 | 0 | 0 | 0 | 0 |  | RTS 20/ I | Indiv | 0 | 0 |  | VRN |  |  |  | POL99_8
77 | 005121010R | Vybudování zařízení staveniště | Soubor | 1 | 0 | 0 |  | 0 |  | 0 | 15 | 0 | 0 | 0 | 0 | 0 |  | RTS 20/ I | Indiv | 0 | 0 |  | VRN |  |  |  | POL99_8
[25 empty] | 15 | 21 | DPH
| Celkem |  |  |  |  | 0 | [18 empty] | 0 | 0 | SUM
Poznámky uchazeče k zadání
POPUZIV
END
Note on S6: Jedná se o informaci, zda se jedná o položku, která je do rozpočtu zadána z cenové soustavy RTS, nebo vlastní.
Note on T6: Jedná se o název CÚ, která je zadána u položky rozpočtu

## SO 01 PLYN
Položkový rozpočet | [26 empty] | #TypZaznamu#
S: | Městys Nezamyslice, | Městys Nezamyslice, Tjabinova 111, 798 26 Nezamyslice | [24 empty] | STA
O: | SO 01 | Bytový dům | [21 empty] | STA |  |  | OBJ
R: | D.1.4.f - 02 | PLYN | [24 empty] | ROZ
P.č. | Číslo položky | Název položky | MJ | Množství | Cena / MJ | Celkem | Dodávka | Dodávka celk. | Montáž | Montáž celk. | DPH | Cena s DPH | Hmotnost / MJ | Hmotnost celk.(t) | Dem. hmotnost / MJ | Dem. hmotnost celk.(t) | Ceník | Cen. soustava / platnost | Cenová úroveň | Nhod / MJ | Nhod celk. | Dodavatel | Typ položky
Díl: | 0 | Potrubí |  |  |  | 0 |  | 0 |  | 0 |  | 0 |  | 0 |  | 0 |  |  |  |  | 0 | [5 empty] | DIL
1 | 3 | Trubka HT d32 x 1m | ks | 1 | 0 | 0 |  | 0 |  | 0 | 15 | 0 | 0 | 0 | 0 | 0 |  | Vlastní | Indiv | 0 | 0 |  | Specifikace |  |  |  | POL3_0
|  | Tvarovky | [24 empty] | POP
2 | 1R | Měděná trubka polotvrdá d22x1 | m | 19 | 0 | 0 |  | 0 |  | 0 | 15 | 0 | 0 | 0 | 0 | 0 | STROJ | RTS 20/ I | Indiv | 0 | 0 |  | Stroj |  |  |  | POL6_
3 | 2R | PE ochranná trubka korugovaná DN32 | m | 1 | 0 | 0 |  | 0 |  | 0 | 15 | 0 | 0 | 0 | 0 | 0 | STROJ | RTS 12/ I | Indiv | 0 | 0 |  | Stroj |  |  |  | POL6_
Díl: | 10 | Pomocný a spojovací materiál |  |  |  | 0 |  | 0 |  | 0 |  | 0 |  | 0 |  | 0 |  |  |  |  | 0 | [5 empty] | DIL
4 | 11 | Příchytka kovová jednošroubová O20-25, vč. Šroubu a hmoždinky | ks | 4 | 0 | 0 |  | 0 |  | 0 | 15 | 0 | 0 | 0 | 0 | 0 |  | Vlastní | Indiv | 0 | 0 |  | Specifikace |  |  |  | POL3_0
5 | 12 | Ocelový profil L30x30x3 | m | 14 | 0 | 0 |  | 0 |  | 0 | 15 | 0 | 0 | 0 | 0 | 0 |  | Vlastní | Indiv | 0 | 0 |  | Specifikace |  |  |  | POL3_0
Díl: | 3 | Armatury |  |  |  | 0 |  | 0 |  | 0 |  | 0 |  | 0 |  | 0 |  |  |  |  | 1 | [5 empty] | DIL
6 | 9 | Kulový kohout rohový 1"FF plyn | ks | 1 | 0 | 0 |  | 0 |  | 0 | 15 | 0 | 0 | 0 | 0 | 0 |  | RTS 13/ I | Indiv | 1 | 1 |  | Práce |  |  |  | POL1_
7 | 8 | Kulový kohout 1/2"FF plyn | ks | 1 | 0 | 0 |  | 0 |  | 0 | 15 | 0 | 0 | 0 | 0 | 0 |  | Vlastní | Indiv | 0 | 0 |  | Specifikace |  |  |  | POL3_0
Díl: | 2 | Tvarovky |  |  |  | 0 |  | 0 |  | 0 |  | 0 |  | 0 |  | 0 |  |  |  |  | 0 | [5 empty] | DIL
8 | 4 | Cu koleno d22 x 90° | kus | 12 | 0 | 0 |  | 0 |  | 0 | 15 | 0 | 0 | 0 | 0 | 0 |  | Vlastní | Indiv | 0 | 0 |  | Práce |  |  |  | POL1_
9 | 5 | Cu přechod d22 x G1/2" vnější | ks | 1 | 0 | 0 |  | 0 |  | 0 | 15 | 0 | 0 | 0 | 0 | 0 |  | Vlastní | Indiv | 0 | 0 |  | Specifikace |  |  |  | POL3_0
10 | 6 | Cu přechod d22 x G1" vnější | ks | 1 | 0 | 0 |  | 0 |  | 0 | 15 | 0 | 0 | 0 | 0 | 0 |  | Vlastní | Indiv | 0 | 0 |  | Specifikace |  |  |  | POL3_0
11 | 7 | Šroubení topenářské 1/2" přímé mosaz | ks | 1 | 0 | 0 |  | 0 |  | 0 | 15 | 0 | 0 | 0 | 0 | 0 |  | Vlastní | Indiv | 0 | 0 |  | Specifikace |  |  |  | POL3_0
|  | Armatury | [24 empty] | POP
[25 empty] | 15 | 21 | DPH
| Celkem |  |  |  |  | 0 | [18 empty] | 0 | 0 | SUM
Poznámky uchazeče k zadání
POPUZIV
END
Note on S6: Jedná se o informaci, zda se jedná o položku, která je do rozpočtu zadána z cenové soustavy RTS, nebo vlastní.
Note on T6: Jedná se o název CÚ, která je zadána u položky rozpočtu

## SO 01 ÚT
Položkový rozpočet | [26 empty] | #TypZaznamu#
S: | Městys Nezamyslice, | Městys Nezamyslice, Tjabinova 111, 798 26 Nezamyslice | [24 empty] | STA
O: | SO 01 | Bytový dům | [21 empty] | STA |  |  | OBJ
R: | Městys Nezamyslice, | Městys Nezamyslice, Tjabinova 111, Nezamyslice 79826 | [24 empty] | ROZ
P.č. | Číslo položky | Název položky | MJ | Množství | Cena / MJ | Celkem | Dodávka | Dodávka celk. | Montáž | Montáž celk. | DPH | Cena s DPH | Hmotnost / MJ | Hmotnost celk.(t) | Dem. hmotnost / MJ | Dem. hmotnost celk.(t) | Ceník | Cen. soustava / platnost | Cenová úroveň | Nhod / MJ | Nhod celk. | Dodavatel | Typ položky
Díl: | _1 | Zařízení |  |  |  | 0 |  | 0 |  | 0 |  | 0 |  | 0 |  | 0 |  |  |  |  | 0 | [5 empty] | DIL
1 | Pol__0001 | Plynový kondenzační kotel závěsný, Al-Si teplovodní výměník, rozsah jmenovitého topného výkonu 3, 9-22 kW, NSV=108%, provozní přetlak vody pmax=6 bar, napájení 230V/50Hz, integrované oběhové | ks | 1 | 0 | 0 |  | 0 |  | 0 | 15 | 0 | 0 | 0 | 0 | 0 |  | Vlastní | Indiv | 0 | 0 |  | Práce |  |  |  | POL1_1
|  | čerpadlo s elektronickou regulací výkonu(Q=0,8 m3/h, hmax=5 m, P=33W/230V), pojistný ventil 3 bar, integrovaná zápachová uzávěrka pro odvod kondenzátu, spalinový adaptér koaxiální 80/125 s měřícími koncovkami, integrovaný regulátor hořákové automatiky, vč. ovládací jednotky s LCD displejem, vč. čidla venkovní teploty | [24 empty] | POP | čerpadlo s elektronickou regulací výkonu(Q=0,8 m3/h, hmax=5 m, P=33W/230V), pojistný ventil 3 bar, integrovaná zápachová uzávěrka pro odvod kondenzátu, spalinový adaptér koaxiální 80/125 s měřícími koncovkami, integrovaný regulátor hořákové automatiky, vč. ovládací jednotky s LCD displejem, vč. čidla venkovní teploty
2 | Pol__0002 | Uvedení pynového kondenzačního kotle do provozu autorizovanou osobou, vč. dopravy osob a administrace | ks | 1 | 0 | 0 |  | 0 |  | 0 | 15 | 0 | 0 | 0 | 0 | 0 |  | Vlastní | Indiv | 0 | 0 |  | Práce |  |  |  | POL1_1
3 | Pol__0003 | Připojovací sada pro ohřev vody v externím nepřímotopném zásobníku- trojcestný přepínací ventil se servopohonem 230 V, čidlo teploty v zásobníku TV, kabeláž, spojovací a instalační materiál | ks | 1 | 0 | 0 |  | 0 |  | 0 | 15 | 0 | 0 | 0 | 0 | 0 |  | Vlastní | Indiv | 0 | 0 |  | Práce |  |  |  | POL1_1
Díl: | _3 | PPr potrubí koaxiální pro odvod spalin od plynových kondenzačních spotřebičů- přetlak, mokrý provoz, |  |  |  | 0 |  | 0 |  | 0 |  | 0 |  | 0 |  | 0 |  |  |  |  | 0 | [5 empty] | DIL
4 | Pol__0004 | Trubka 500 mm | ks | 1 | 0 | 0 |  | 0 |  | 0 | 15 | 0 | 0 | 0 | 0 | 0 |  | Vlastní | Indiv | 0 | 0 |  | Práce |  |  |  | POL1_1
5 | Pol__0005 | Trubka 1000 mm | ks | 1 | 0 | 0 |  | 0 |  | 0 | 15 | 0 | 0 | 0 | 0 | 0 |  | Vlastní | Indiv | 0 | 0 |  | Práce |  |  |  | POL1_1
6 | Pol__0006 | Trubka 2000 mm | ks | 1 | 0 | 0 |  | 0 |  | 0 | 15 | 0 | 0 | 0 | 0 | 0 |  | Vlastní | Indiv | 0 | 0 |  | Práce |  |  |  | POL1_1
7 | Pol__0007 | Kombinovaná sací/vyfukovací hlavice, černá, UV stabilní plast | ks | 1 | 0 | 0 |  | 0 |  | 0 | 15 | 0 | 0 | 0 | 0 | 0 |  | Vlastní | Indiv | 0 | 0 |  | Práce |  |  |  | POL1_1
8 | Pol__0008 | Závěsná objímka | ks | 4 | 0 | 0 |  | 0 |  | 0 | 15 | 0 | 0 | 0 | 0 | 0 |  | Vlastní | Indiv | 0 | 0 |  | Práce |  |  |  | POL1_1
9 | Pol__0009 | Průchodka šikmou střechou univerzální- plech/plast | ks | 2 | 0 | 0 |  | 0 |  | 0 | 15 | 0 | 0 | 0 | 0 | 0 |  | Vlastní | Indiv | 0 | 0 |  | Práce |  |  |  | POL1_1
10 | Pol__0010 | Revize spalinových cest, vč. dopravy osob, administrace | kpl | 1 | 0 | 0 |  | 0 |  | 0 | 15 | 0 | 0 | 0 | 0 | 0 |  | Vlastní | Indiv | 0 | 0 |  | Práce |  |  |  | POL1_1
11 | Pol__0011 | Nepřímotopný zásobníkový ohřívač TV, stacionární, V=196 l, teplosměnná plocha S=0,95 m2, včetně systémové tepelné izolace | ks | 1 | 0 | 0 |  | 0 |  | 0 | 15 | 0 | 0 | 0 | 0 | 0 |  | Vlastní | Indiv | 0 | 0 |  | Práce |  |  |  | POL1_1
12 | Pol__0012 | Automatické doplňovací zařízení topné vody, bezčerpadlové, charakteristická hodnota průtoku Q=0,4 m3/h, pmax=10bar, tmax=70°C, vč. oddělovacího členu, vodoměru, uzavíracích armatur a konzol na stěnu | ks | 1 | 0 | 0 |  | 0 |  | 0 | 15 | 0 | 0 | 0 | 0 | 0 |  | Vlastní | Indiv | 0 | 0 |  | Práce |  |  |  | POL1_1
13 | Pol__0013 | Demineralizační kolona- tlaková Pe nádoba se středovým difuzorem s horní a dolní tryskou a připojovací hlavou, včetně konduktometru a směšovacího ventilu, umožňující nastavit poměr míchání | ks | 1 | 0 | 0 |  | 0 |  | 0 | 15 | 0 | 0 | 0 | 0 | 0 |  | Vlastní | Indiv | 0 | 0 |  | Práce |  |  |  | POL1_1
|  | surové a demineralizované vody a sledovat aktuální el. vodivost upravené vody, náplň- 37 litrů mixbedové pryskyře, pro demineralizaci 1500 litrů surové vody o tvrdosti 3,3 mmol/l, průtok 0,4 m3/h, pmax=6bar, tmax=45°C, připojení G3/4" | [24 empty] | POP | surové a demineralizované vody a sledovat aktuální el. vodivost upravené vody, náplň- 37 litrů mixbedové pryskyře, pro demineralizaci 1500 litrů surové vody o tvrdosti 3,3 mmol/l, průtok 0,4 m3/h, pmax=6bar, tmax=45°C, připojení G3/4"
14 | Pol__0014 | Ochranný předfiltr(filtrace min. 100µm)- příslušenství demineralizační kolony | ks | 1 | 0 | 0 |  | 0 |  | 0 | 15 | 0 | 0 | 0 | 0 | 0 |  | Vlastní | Indiv | 0 | 0 |  | Práce |  |  |  | POL1_1
15 | Pol__0015 | Sestava automatického dávkování inhibitoru koroze-dávkovací čerpadlo Qmax=5l/h, pmax=5 bar+ zásobník inhibitoru 50 litrů, vodoměr Q=2,5 m3/h, | ks | 1 | 0 | 0 |  | 0 |  | 0 | 15 | 0 | 0 | 0 | 0 | 0 |  | Vlastní | Indiv | 0 | 0 |  | Práce |  |  |  | POL1_1
16 | Pol__0016 | Sestava patrového rozdělovače-sběrače, včetně zónových regulačních ventilů a mezikusů l=100 mm pro měřič tepla na sběrači, kulových kohoutů na rozdělovači, na přívodním potrubí kulový kohout a | ks | 1 | 0 | 0 |  | 0 |  | 0 | 15 | 0 | 0 | 0 | 0 | 0 |  | Vlastní | Indiv | 0 | 0 |  | Práce |  |  |  | POL1_1
|  | topenářský filtr DN25, na vratném potrubí kulový kohout DN25, pro 6 topných okruhů | [24 empty] | POP
17 | Pol__0017 | Souprava měřiče tepla ultrazvukového, závitového DN20, Qn=1,5 m3/h, včetně kalorimetrického počítadla, jímek a odporových teploměrů, šroubení a těsnění, s možností doplnění dálkového odečtu | ks | 6 | 0 | 0 |  | 0 |  | 0 | 15 | 0 | 0 | 0 | 0 | 0 |  | Vlastní | Indiv | 0 | 0 |  | Práce |  |  |  | POL1_1
|  | M-Bus nebo Wireless M-Bus- příslušenství sestavy patrového rozdělovače-sběrače | [24 empty] | POP
18 | Pol__0018 | Sada pro regulaci dodávky tepla do topného okruhu- elektrotermický pohon ON/OFF, bez proudu vypnuto 230 V, prostorový termostat s týdenním programem- příslušenstaví sestavy patrového | ks | 6 | 0 | 0 |  | 0 |  | 0 | 15 | 0 | 0 | 0 | 0 | 0 |  | Vlastní | Indiv | 0 | 0 |  | Práce |  |  |  | POL1_1
|  | rozdělovače-sběrače, vč. kabeláže, spojovacího a instalačního materiálu | [24 empty] | POP
Díl: | _4 | Aramatury |  |  |  | 0 |  | 0 |  | 0 |  | 0 |  | 0 |  | 0 |  |  |  |  | 0 | [5 empty] | DIL
19 | Pol__0019 | Kohout kulový-voda, DN 25,t=120°C, PN16 | ks | 6 | 0 | 0 |  | 0 |  | 0 | 15 | 0 | 0 | 0 | 0 | 0 |  | Vlastní | Indiv | 0 | 0 |  | Práce |  |  |  | POL1_1
20 | Pol__0020 | Filtr topenářský, závitový DN 25,120°C, PN16 | ks | 1 | 0 | 0 |  | 0 |  | 0 | 15 | 0 | 0 | 0 | 0 | 0 |  | Vlastní | Indiv | 0 | 0 |  | Práce |  |  |  | POL1_1
21 | Pol__0021 | Magnetický odlučovač nečistot, závitový, možnost vertikální i horizontální montáže, tmax=120°C, PN10 , DN25 | ks | 1 | 0 | 0 |  | 0 |  | 0 | 15 | 0 | 0 | 0 | 0 | 0 |  | Vlastní | Indiv | 0 | 0 |  | Práce |  |  |  | POL1_1
22 | Pol__0022 | Vypouštěcí kohout DN 15, 120°C, PN16 | ks | 3 | 0 | 0 |  | 0 |  | 0 | 15 | 0 | 0 | 0 | 0 | 0 |  | Vlastní | Indiv | 0 | 0 |  | Práce |  |  |  | POL1_1
23 | Pol__0023 | Dvojité regulační šroubení pro tělesa s integrovaným ventilem , včetně svěrného šroubení pro Cu trubky ?15 mm | ks | 16 | 0 | 0 |  | 0 |  | 0 | 15 | 0 | 0 | 0 | 0 | 0 |  | Vlastní | Indiv | 0 | 0 |  | Práce |  |  |  | POL1_1
24 | Pol__0024 | Radiátorové ventilové těleso s přednastavením hodnoty kv,PN10, t=120°C, k napojení na ocelové potrubí, DN15 | ks | 6 | 0 | 0 |  | 0 |  | 0 | 15 | 0 | 0 | 0 | 0 | 0 |  | Vlastní | Indiv | 0 | 0 |  | Práce |  |  |  | POL1_1
25 | Pol__0025 | Uzavíratelné regulační šroubení s přednastavením hodnoty kv,PN10, t=120°C, k napojení na ocelové potrubí, DN15 | ks | 6 | 0 | 0 |  | 0 |  | 0 | 15 | 0 | 0 | 0 | 0 | 0 |  | Vlastní | Indiv | 0 | 0 |  | Práce |  |  |  | POL1_1
26 | Pol__0026 | Termostatická hlavice kapalinová pro tělesa s integrovaným ventilem | ks | 10 | 0 | 0 |  | 0 |  | 0 | 15 | 0 | 0 | 0 | 0 | 0 |  | Vlastní | Indiv | 0 | 0 |  | Práce |  |  |  | POL1_1
27 | Pol__0027 | Termostatická hlavice kapalinová pro ventil dvouregulační | ks | 6 | 0 | 0 |  | 0 |  | 0 | 15 | 0 | 0 | 0 | 0 | 0 |  | Vlastní | Indiv | 0 | 0 |  | Práce |  |  |  | POL1_1
28 | Pol__0028 | Hlavice s ručním obvládáním pro tělesa s integrovaným ventilem | ks | 6 | 0 | 0 |  | 0 |  | 0 | 15 | 0 | 0 | 0 | 0 | 0 |  | Vlastní | Indiv | 0 | 0 |  | Práce |  |  |  | POL1_1
29 | Pol__0029 | Vyregulování ventilu nebo šroubení dvojregulačního s termostatickým ovládáním | ks | 22 | 0 | 0 |  | 0 |  | 0 | 15 | 0 | 0 | 0 | 0 | 0 |  | Vlastní | Indiv | 0 | 0 |  | Práce |  |  |  | POL1_1
30 | Pol__0030 | Automatický odvzdušňovací ventil DN15, 120°C, PN16 | ks | 8 | 0 | 0 |  | 0 |  | 0 | 15 | 0 | 0 | 0 | 0 | 0 |  | Vlastní | Indiv | 0 | 0 |  | Práce |  |  |  | POL1_1
31 | Pol__0031 | Koordinace s profesí MaR- osazení jímek pro čidla tlaku, teploty | kpl | 1 | 0 | 0 |  | 0 |  | 0 | 15 | 0 | 0 | 0 | 0 | 0 |  | Vlastní | Indiv | 0 | 0 |  | Práce |  |  |  | POL1_1
Díl: | _6 | Potrubí |  |  |  | 0 |  | 0 |  | 0 |  | 0 |  | 0 |  | 0 |  |  |  |  | 0 | [5 empty] | DIL
32 | Pol__0047 | Potrubí měď. hladké , včetně tvarovek , spojovacího materiálu, konzol rozměr 28x1,5 | m | 10 | 0 | 0 |  | 0 |  | 0 | 15 | 0 | 0 | 0 | 0 | 0 |  | Vlastní | Indiv | 0 | 0 |  | Práce |  |  |  | POL1_1
33 | Pol__0048 | dtto 18x1,0 | m | 41 | 0 | 0 |  | 0 |  | 0 | 15 | 0 | 0 | 0 | 0 | 0 |  | Vlastní | Indiv | 0 | 0 |  | Práce |  |  |  | POL1_1
34 | Pol__0049 | dtto 15x1,0 | m | 319 | 0 | 0 |  | 0 |  | 0 | 15 | 0 | 0 | 0 | 0 | 0 |  | Vlastní | Indiv | 0 | 0 |  | Práce |  |  |  | POL1_1
35 | Pol__0050 | Příplatek k potrubí měděnému do rozměru 18x1,0 mm za vedení v konstrukci podlahy, stěny, vč. koordinace se zhotovitelem stavební části | m | 94 | 0 | 0 |  | 0 |  | 0 | 15 | 0 | 0 | 0 | 0 | 0 |  | Vlastní | Indiv | 0 | 0 |  | Práce |  |  |  | POL1_1
36 | Pol__0051 | Příplatek k potrubí měděnému za zhotovení přípojky Ć15 mm | m | 44 | 0 | 0 |  | 0 |  | 0 | 15 | 0 | 0 | 0 | 0 | 0 |  | Vlastní | Indiv | 0 | 0 |  | Práce |  |  |  | POL1_1
Díl: | _7 | Tepelné izolace |  |  |  | 0 |  | 0 |  | 0 |  | 0 |  | 0 |  | 0 |  |  |  |  | 0 | [5 empty] | DIL
37 | Pol__0052 | Tep. izolace z minerálního vlákna, kašírovaná vyztuženou Al folií, vniřní pr./tl. 28/25 mm | m | 10 | 0 | 0 |  | 0 |  | 0 | 15 | 0 | 0 | 0 | 0 | 0 |  | Vlastní | Indiv | 0 | 0 |  | Práce |  |  |  | POL1_1
38 | Pol__0053 | dtto Ć18mm, tl. 20 mm | m | 22 | 0 | 0 |  | 0 |  | 0 | 15 | 0 | 0 | 0 | 0 | 0 |  | Vlastní | Indiv | 0 | 0 |  | Práce |  |  |  | POL1_1
39 | Pol__0054 | dtto Ć15mm, tl. 20 mm | m | 229 | 0 | 0 |  | 0 |  | 0 | 15 | 0 | 0 | 0 | 0 | 0 |  | Vlastní | Indiv | 0 | 0 |  | Práce |  |  |  | POL1_1
40 | Pol__0055 | Polyethylenové tepelně izolační návleky, pro měděné potrubí, včetně spojovacího a instalačního materiálu, vnitřní Ć18mm, tl. 13 mm | m | 19 | 0 | 0 |  | 0 |  | 0 | 15 | 0 | 0 | 0 | 0 | 0 |  | Vlastní | Indiv | 0 | 0 |  | Práce |  |  |  | POL1_1
41 | Pol__0056 | dtto Ć15mm, tl. 13 mm | m | 66 | 0 | 0 |  | 0 |  | 0 | 15 | 0 | 0 | 0 | 0 | 0 |  | Vlastní | Indiv | 0 | 0 |  | Práce |  |  |  | POL1_1
42 | Pol__0057 | Protipožární izolace pro PPr spalinové potrubí DN125/80 s protipožární odolností dle PBŘS, včetně spojovacího a instalačního materiálu | m | 3 | 0 | 0 |  | 0 |  | 0 | 15 | 0 | 0 | 0 | 0 | 0 |  | Vlastní | Indiv | 0 | 0 |  | Práce |  |  |  | POL1_1
Díl: | _8 | Stavba |  |  |  | 0 |  | 0 |  | 0 |  | 0 |  | 0 |  | 0 |  |  |  |  | 0 | [5 empty] | DIL
43 | Pol__0058 | Prostup nosným zdivem z keramických cihel do tl. 300 mm , jádrové vrtání- do průměru 80 mm pro potrubí solárního ohřevu, u podlahy, včetně povrchových úprav a začištění po montáží potrubí | ks | 4 | 0 | 0 |  | 0 |  | 0 | 15 | 0 | 0 | 0 | 0 | 0 |  | Vlastní | Indiv | 0 | 0 |  | Práce |  |  |  | POL1_1
44 | Pol__0059 | Prostup příčkami do tl. 200 mm, do průměru 80 mm pro potrubí ÚT, včetně povrchových úprav a začištění po montáží potrubí | ks | 10 | 0 | 0 |  | 0 |  | 0 | 15 | 0 | 0 | 0 | 0 | 0 |  | Vlastní | Indiv | 0 | 0 |  | Práce |  |  |  | POL1_1
45 | Pol__0060 | Prostup SDK příčkami do tl. 200 mm, do průměru 80 mm pro potrubí ÚT, včetně povrchových úprav a začištění po montáží potrubí | ks | 6 | 0 | 0 |  | 0 |  | 0 | 15 | 0 | 0 | 0 | 0 | 0 |  | Vlastní | Indiv | 0 | 0 |  | Práce |  |  |  | POL1_1
46 | Pol__0061 | Požární ucpávky prostupů do průměru 80 mm pro potrubí ÚT, utěsnění minerální vatou, včetně povrchových úprav a začištění po montáži, s ohledem na PBŘS | ks | 14 | 0 | 0 |  | 0 |  | 0 | 15 | 0 | 0 | 0 | 0 | 0 |  | Vlastní | Indiv | 0 | 0 |  | Práce |  |  |  | POL1_1
Díl: | 735 | Otopná tělesa |  |  |  | 0 |  | 0 |  | 0 |  | 0 |  | 0 |  | 0 |  |  |  |  | 0 | [5 empty] | DIL
47 | Pol__0032 | Deskové otopné těleso, včetně integrovanéhotermostatického ventilu a odvzdušnění, konzol na stěnu, připojení zespodu rozměr 21/900/600, Q=1052 W (75/65/20°C) | ks | 1 | 0 | 0 |  | 0 |  | 0 | 15 | 0 | 0 | 0 | 0 | 0 |  | Vlastní | Indiv | 0 | 0 |  | Práce |  |  |  | POL1_7
48 | Pol__0033 | Dtto 21/900/500, Q=877 W (75/65/20°C) | ks | 1 | 0 | 0 |  | 0 |  | 0 | 15 | 0 | 0 | 0 | 0 | 0 |  | Vlastní | Indiv | 0 | 0 |  | Práce |  |  |  | POL1_7
49 | Pol__0034 | Dtto 21/500/800, Q=894 W (75/65/20°C) | ks | 1 | 0 | 0 |  | 0 |  | 0 | 15 | 0 | 0 | 0 | 0 | 0 |  | Vlastní | Indiv | 0 | 0 |  | Práce |  |  |  | POL1_7
50 | Pol__0035 | Dtto 11/600/1200, Q=1202 W (75/65/20°C) | ks | 1 | 0 | 0 |  | 0 |  | 0 | 15 | 0 | 0 | 0 | 0 | 0 |  | Vlastní | Indiv | 0 | 0 |  | Práce |  |  |  | POL1_7
51 | Pol__0036 | Dtto 11/500/1000, Q=858 W (75/65/20°C) | ks | 1 | 0 | 0 |  | 0 |  | 0 | 15 | 0 | 0 | 0 | 0 | 0 |  | Vlastní | Indiv | 0 | 0 |  | Práce |  |  |  | POL1_7
52 | Pol__0037 | Dtto 11/500/500, Q=429 W (75/65/20°C) | ks | 1 | 0 | 0 |  | 0 |  | 0 | 15 | 0 | 0 | 0 | 0 | 0 |  | Vlastní | Indiv | 0 | 0 |  | Práce |  |  |  | POL1_7
53 | Pol__0038 | Dtto 11/500/400, Q=343 W (75/65/20°C) | ks | 3 | 0 | 0 |  | 0 |  | 0 | 15 | 0 | 0 | 0 | 0 | 0 |  | Vlastní | Indiv | 0 | 0 |  | Práce |  |  |  | POL1_7
54 | Pol__0039 | Trubkové otopné těleso koupelnové, včetně odvzdušnění, konzol na stěnu, rozměr 1220/600, Q=736 W (75/65/20°C) | ks | 3 | 0 | 0 |  | 0 |  | 0 | 15 | 0 | 0 | 0 | 0 | 0 |  | Vlastní | Indiv | 0 | 0 |  | Práce |  |  |  | POL1_7
55 | Pol__0040 | Dtto 900/600, Q=543 W (75/65/20°C) | ks | 1 | 0 | 0 |  | 0 |  | 0 | 15 | 0 | 0 | 0 | 0 | 0 |  | Vlastní | Indiv | 0 | 0 |  | Práce |  |  |  | POL1_7
56 | Pol__0041 | Dtto 900/450, Q=411 W (75/65/20°C) | ks | 2 | 0 | 0 |  | 0 |  | 0 | 15 | 0 | 0 | 0 | 0 | 0 |  | Vlastní | Indiv | 0 | 0 |  | Práce |  |  |  | POL1_7
57 | Pol__0042 | Otopný lavicový konvektor, včetně integrovanéhotermostatického ventilu a odvzdušnění, konzol, mřížky, připojení zespodu, rozměr 1200/230/230, Q=1802 W (75/65/20°C) | ks | 1 | 0 | 0 |  | 0 |  | 0 | 15 | 0 | 0 | 0 | 0 | 0 |  | Vlastní | Indiv | 0 | 0 |  | Práce |  |  |  | POL1_7
58 | Pol__0043 | Dtto 1600/230/180, Q=1895 W (75/65/20°C) | ks | 1 | 0 | 0 |  | 0 |  | 0 | 15 | 0 | 0 | 0 | 0 | 0 |  | Vlastní | Indiv | 0 | 0 |  | Práce |  |  |  | POL1_7
59 | Pol__0044 | Dtto 1400/230/180, Q=1627 W (75/65/20°C) | ks | 3 | 0 | 0 |  | 0 |  | 0 | 15 | 0 | 0 | 0 | 0 | 0 |  | Vlastní | Indiv | 0 | 0 |  | Práce |  |  |  | POL1_7
60 | Pol__0045 | Dtto 1800/230/130, Q=1261 W (75/65/20°C) | ks | 1 | 0 | 0 |  | 0 |  | 0 | 15 | 0 | 0 | 0 | 0 | 0 |  | Vlastní | Indiv | 0 | 0 |  | Práce |  |  |  | POL1_7
61 | Pol__0046 | Dtto 1400/230/130, Q=939 W (75/65/20°C) | ks | 1 | 0 | 0 |  | 0 |  | 0 | 15 | 0 | 0 | 0 | 0 | 0 |  | Vlastní | Indiv | 0 | 0 |  | Práce |  |  |  | POL1_7
Díl: | 799 | Ostatní |  |  |  | 0 |  | 0 |  | 0 |  | 0 |  | 0 |  | 0 |  |  |  |  | 0 | [5 empty] | DIL
62 | Pol__0062 | Topná a tlaková zkouška dle ČSN 060310 | ks | 1 | 0 | 0 |  | 0 |  | 0 | 15 | 0 | 0 | 0 | 0 | 0 |  | Vlastní | Indiv | 0 | 0 |  | Práce |  |  |  | POL1_7
63 | Pol__0063 | Propláchnutí systému- objem do 0,2 m3 | ks | 2 | 0 | 0 |  | 0 |  | 0 | 15 | 0 | 0 | 0 | 0 | 0 |  | Vlastní | Indiv | 0 | 0 |  | Práce |  |  |  | POL1_7
64 | Pol__0064 | Napuštění systému vodou o předepsaných parametrech a odvzdušnění systému a odvzdušnění systému | m3 | 0.2 | 0 | 0 |  | 0 |  | 0 | 15 | 0 | 0 | 0 | 0 | 0 |  | Vlastní | Indiv | 0 | 0 |  | Práce |  |  |  | POL1_7
65 | Pol__0065 | Vyregulování otopné soustavy během zkušebního provozu- nastavení ekvitermních křivek, časových programů, parametrů oběhových čerpadel, včetně dopravy osob | ks | 1 | 0 | 0 |  | 0 |  | 0 | 15 | 0 | 0 | 0 | 0 | 0 |  | Vlastní | Indiv | 0 | 0 |  | Práce |  |  |  | POL1_7
66 | Pol__0066 | Přesuny hmot | ks | 1 | 0 | 0 |  | 0 |  | 0 | 15 | 0 | 0 | 0 | 0 | 0 |  | Vlastní | Indiv | 0 | 0 |  | Práce |  |  |  | POL1_7
67 | Pol__0067 | Nátěry pomocných konstrukcí, 2x základní barva, 1x email | m2 | 0.2 | 0 | 0 |  | 0 |  | 0 | 15 | 0 | 0 | 0 | 0 | 0 |  | Vlastní | Indiv | 0 | 0 |  | Práce |  |  |  | POL1_7
68 | Pol__0068 | Označovací štítky na potrubí | ks | 4 | 0 | 0 |  | 0 |  | 0 | 15 | 0 | 0 | 0 | 0 | 0 |  | Vlastní | Indiv | 0 | 0 |  | Práce |  |  |  | POL1_7
69 | Pol__0069 | Ekologická likvidace odpadu | ks | 1 | 0 | 0 |  | 0 |  | 0 | 15 | 0 | 0 | 0 | 0 | 0 |  | Vlastní | Indiv | 0 | 0 |  | Práce |  |  |  | POL1_7
70 | 747704OA0 | Zaškolení obsluhy | ks | 1 | 0 | 0 |  | 0 |  | 0 | 15 | 0 | 0 | 0 | 0 | 0 |  | RTS 20/ I | Indiv | 0 | 0 |  | Agregovaná položka |  |  |  | POL2_
[25 empty] | 15 | 21 | DPH
| Celkem |  |  |  |  | 0 | [18 empty] | 0 | 0 | SUM
Poznámky uchazeče k zadání
POPUZIV
END
Note on S6: Jedná se o informaci, zda se jedná o položku, která je do rozpočtu zadána z cenové soustavy RTS, nebo vlastní.
Note on T6: Jedná se o název CÚ, která je zadána u položky rozpočtu

## SO 01 VZT
Položkový rozpočet | [26 empty] | #TypZaznamu#
S: | Městys Nezamyslice, | Městys Nezamyslice, Tjabinova 111, 798 26 Nezamyslice | [24 empty] | STA
O: | OV 01 | Ostatní a vedlejší náklady | [21 empty] | STA |  |  | OBJ
R: | Množ. | VZT | [24 empty] | ROZ
P.č. | Číslo položky | Název položky | MJ | Množství | Cena / MJ | Celkem | Dodávka | Dodávka celk. | Montáž | Montáž celk. | DPH | Cena s DPH | Hmotnost / MJ | Hmotnost celk.(t) | Dem. hmotnost / MJ | Dem. hmotnost celk.(t) | Ceník | Cen. soustava / platnost | Cenová úroveň | Nhod / MJ | Nhod celk. | Dodavatel | Typ položky
Díl: | 0 | Větrání bytového domu |  |  |  | 0 |  | 0 |  | 0 |  | 0 |  | 0 |  | 0 |  |  |  |  | 0 | [5 empty] | DIL
1 | Pol__0001 | 1.01 Digestoř, připojovací průměr 125, V= 270m3/h, dp=100 Pa, P=115W/230V, možnost tří rychlostí ventilátorů, včetně zpetné klapky na výtlaku, 2kusy tukových filtrů, ě kusy uhlíkových filtrů. | ks | 6 | 0 | 0 |  | 0 |  | 0 | 15 | 0 | 0 | 0 | 0 | 0 |  | Vlastní | Indiv | 0 | 0 |  | Práce |  |  |  | POL1_1
2 | Pol__0002 | 1.02 Radiální ventilátorek, montáž na stěnu nebo do podhledu pod strop, připojovací průměr 100, V= 15-20m3/h, dp=100 Pa, P=8W/230V, včetně nastavitelného doběhu ventilátoru, se zpětnou klapkou | ks | 3 | 0 | 0 |  | 0 |  | 0 | 15 | 0 | 0 | 0 | 0 | 0 |  | Vlastní | Indiv | 0 | 0 |  | Práce |  |  |  | POL1_1
3 | Pol__0003 | 1.03 Radiální ventilátorek, montáž na stěnu nebo do podhledu pod strop, připojovací průměr 100, V= 15-110m3/h, dp=100 Pa, P=26W/230V, včetně nastavitelného doběhu ventilátoru, se zpětnou klapkou | ks | 6 | 0 | 0 |  | 0 |  | 0 | 15 | 0 | 0 | 0 | 0 | 0 |  | Vlastní | Indiv | 0 | 0 |  | Práce |  |  |  | POL1_1
4 | Pol__0004 | 1.02a připojovací manžeta průměr 100 (přísl. Ventilátoru) | ks | 3 | 0 | 0 |  | 0 |  | 0 | 15 | 0 | 0 | 0 | 0 | 0 |  | Vlastní | Indiv | 0 | 0 |  | Práce |  |  |  | POL1_1
5 | Pol__0005 | 1.03a připojovací manžeta průměr 100 (přísl. Ventilátoru) | ks | 6 | 0 | 0 |  | 0 |  | 0 | 15 | 0 | 0 | 0 | 0 | 0 |  | Vlastní | Indiv | 0 | 0 |  | Práce |  |  |  | POL1_1
6 | Pol__0006 | 1.04 Zpětná klapka kruhová O 125mm | ks | 6 | 0 | 0 |  | 0 |  | 0 | 15 | 0 | 0 | 0 | 0 | 0 |  | Vlastní | Indiv | 0 | 0 |  | Práce |  |  |  | POL1_1
7 | Pol__0007 | 1.05 - Výfuková hlavice O 160mm, s pletivem | ks | 6 | 0 | 0 |  | 0 |  | 0 | 15 | 0 | 0 | 0 | 0 | 0 |  | Vlastní | Indiv | 0 | 0 |  | Práce |  |  |  | POL1_1
8 | Pol__0008 | 1.06 - Žaluzie protidešťová - výfuk - hliníková, barva RAL - dle výběru investora 160x160 (š x v) mm, včetně pozedního rámu | ks | 3 | 0 | 0 |  | 0 |  | 0 | 15 | 0 | 0 | 0 | 0 | 0 |  | Vlastní | Indiv | 0 | 0 |  | Práce |  |  |  | POL1_1
9 | Pol__0009 | 1.07 - Žaluziová klapka (150x150) - výfuk - plastová - dle výběru investora s kruhovým připojením O 100 mm, včetně pozedního rámu | ks | 3 | 0 | 0 |  | 0 |  | 0 | 15 | 0 | 0 | 0 | 0 | 0 |  | Vlastní | Indiv | 0 | 0 |  | Práce |  |  |  | POL1_1
10 | Pol__0011 | Kruhové potrubí O 160mm | m | 40 | 0 | 0 |  | 0 |  | 0 | 15 | 0 | 0 | 0 | 0 | 0 |  | Vlastní | Indiv | 0 | 0 |  | Práce |  |  |  | POL1_1
11 | Pol__0012 | Kruhové potrubí O 125mm | m | 3 | 0 | 0 |  | 0 |  | 0 | 15 | 0 | 0 | 0 | 0 | 0 |  | Vlastní | Indiv | 0 | 0 |  | Práce |  |  |  | POL1_1
12 | Pol__0013 | Kruhové potrubí O 100mm | m | 10 | 0 | 0 |  | 0 |  | 0 | 15 | 0 | 0 | 0 | 0 | 0 |  | Vlastní | Indiv | 0 | 0 |  | Práce |  |  |  | POL1_1
13 | Pol__0014 | Ohebné flexi potrubí O 160mm | m | 5 | 0 | 0 |  | 0 |  | 0 | 15 | 0 | 0 | 0 | 0 | 0 |  | Vlastní | Indiv | 0 | 0 |  | Práce |  |  |  | POL1_1
14 | Pol__0015 | Ohebné flexi potrubí O 100mm | m | 5 | 0 | 0 |  | 0 |  | 0 | 15 | 0 | 0 | 0 | 0 | 0 |  | Vlastní | Indiv | 0 | 0 |  | Práce |  |  |  | POL1_1
15 | Pol__0016 | Oblouk kruhový segmentový O 160mm 90° | ks | 3 | 0 | 0 |  | 0 |  | 0 | 15 | 0 | 0 | 0 | 0 | 0 |  | Vlastní | Indiv | 0 | 0 |  | Práce |  |  |  | POL1_1
16 | Pol__0017 | Oblouk kruhový segmentový O 100mm 90° | ks | 1 | 0 | 0 |  | 0 |  | 0 | 15 | 0 | 0 | 0 | 0 | 0 |  | Vlastní | Indiv | 0 | 0 |  | Práce |  |  |  | POL1_1
17 | Pol__0018 | Redukce osová vni-vni O 160/O125 | ks | 6 | 0 | 0 |  | 0 |  | 0 | 15 | 0 | 0 | 0 | 0 | 0 |  | Vlastní | Indiv | 0 | 0 |  | Práce |  |  |  | POL1_1
18 | Pol__0019 | Redukce osová vni-vni O 160/O100 | ks | 2 | 0 | 0 |  | 0 |  | 0 | 15 | 0 | 0 | 0 | 0 | 0 |  | Vlastní | Indiv | 0 | 0 |  | Práce |  |  |  | POL1_1
19 | Pol__0020 | Redukce osová vni-vni O 125/O100 | ks | 1 | 0 | 0 |  | 0 |  | 0 | 15 | 0 | 0 | 0 | 0 | 0 |  | Vlastní | Indiv | 0 | 0 |  | Práce |  |  |  | POL1_1
20 | Pol__0021 | T-kus 90°,O160-O100-O160 | ks | 1 | 0 | 0 |  | 0 |  | 0 | 15 | 0 | 0 | 0 | 0 | 0 |  | Vlastní | Indiv | 0 | 0 |  | Práce |  |  |  | POL1_1
21 | Pol__0022 | T-kus 90°,O160-O125-O160 | ks | 1 | 0 | 0 |  | 0 |  | 0 | 15 | 0 | 0 | 0 | 0 | 0 |  | Vlastní | Indiv | 0 | 0 |  | Práce |  |  |  | POL1_1
22 | Pol__0023 | T-kus 90°,O125-O100-O125 | ks | 1 | 0 | 0 |  | 0 |  | 0 | 15 | 0 | 0 | 0 | 0 | 0 |  | Vlastní | Indiv | 0 | 0 |  | Práce |  |  |  | POL1_1
23 | Pol__0024 | Závěsy s pružným uložením VZT potrubí, spojovací, těsnící a montážní materiál | kpl | 1 | 0 | 0 |  | 0 |  | 0 | 15 | 0 | 0 | 0 | 0 | 0 |  | Vlastní | Indiv | 0 | 0 |  | Práce |  |  |  | POL1_1
24 | Pol__0026 | Potrubí pozink. sk. I včetně tvarovek | m2 | 5 | 0 | 0 |  | 0 |  | 0 | 15 | 0 | 0 | 0 | 0 | 0 |  | Vlastní | Indiv | 0 | 0 |  | Práce |  |  |  | POL1_1
25 | Pol__0028 | Tepelná izolace na potrubí při průchodu nezateplenou půdou - stejná jako tep. Izolace půdy | m2 | 15 | 0 | 0 |  | 0 |  | 0 | 15 | 0 | 0 | 0 | 0 | 0 |  | Vlastní | Indiv | 0 | 0 |  | Práce |  |  |  | POL1_1
26 | Pol__0029 | Zkoušky zařízení, zaregulování potrubního rozvodu VZT | kpl | 1 | 0 | 0 |  | 0 |  | 0 | 15 | 0 | 0 | 0 | 0 | 0 |  | Vlastní | Indiv | 0 | 0 |  | Práce |  |  |  | POL1_1
27 | Pol__0030 | Měření množstí vzduchu včetně vyhotovení protokolu | kpl | 1 | 0 | 0 |  | 0 |  | 0 | 15 | 0 | 0 | 0 | 0 | 0 |  | Vlastní | Indiv | 0 | 0 |  | Práce |  |  |  | POL1_1
28 | Pol__0031 | Projektová dokumentace skutečného stavu | kpl | 1 | 0 | 0 |  | 0 |  | 0 | 15 | 0 | 0 | 0 | 0 | 0 |  | Vlastní | Indiv | 0 | 0 |  | Práce |  |  |  | POL1_1
29 | Pol__0032 | Koordinace se stavbou při prostupu VZT potrubí v průběhu provádění krovu | kpl | 1 | 0 | 0 |  | 0 |  | 0 | 15 | 0 | 0 | 0 | 0 | 0 |  | Vlastní | Indiv | 0 | 0 |  | Práce |  |  |  | POL1_1
[25 empty] | 15 | 21 | DPH
| Celkem |  |  |  |  | 0 | [18 empty] | 0 | 0 | SUM
Poznámky uchazeče k zadání
POPUZIV
END
Note on S6: Jedná se o informaci, zda se jedná o položku, která je do rozpočtu zadána z cenové soustavy RTS, nebo vlastní.
Note on T6: Jedná se o název CÚ, která je zadána u položky rozpočtu

## SO 01 EL
Položkový rozpočet | [26 empty] | #TypZaznamu#
S: | Městys Nezamyslice, | Městys Nezamyslice, Tjabinova 111, 798 26 Nezamyslice | [24 empty] | STA
O: | SO 01 | Bytový dům | [21 empty] | STA |  |  | OBJ
R: | Objekt SO 01 | Objekt SO 01 | [24 empty] | ROZ
P.č. | Číslo položky | Název položky | MJ | Množství | Cena / MJ | Celkem | Dodávka | Dodávka celk. | Montáž | Montáž celk. | DPH | Cena s DPH | Hmotnost / MJ | Hmotnost celk.(t) | Dem. hmotnost / MJ | Dem. hmotnost celk.(t) | Ceník | Cen. soustava / platnost | Cenová úroveň | Nhod / MJ | Nhod celk. | Dodavatel | Typ položky
Díl: | 01 | Trubková vedení, krabice, svorky |  |  |  | 0 |  | 0 |  | 0 |  | 0 |  | 0 |  | 0 |  |  |  |  | 0 | [5 empty] | DIL
1 | 010063 | Montáž ohebná trubka průměr 50mm | m | 32 | 0 | 0 |  | 0 |  | 0 | 15 | 0 | 0 | 0 | 0 | 0 |  | Vlastní | Indiv | 0 | 0 |  | Práce |  |  |  | POL1_1
|  | viz výkresy - půdorysy | [24 empty] | POP
2 | 010301 | Montáž - krabice přístrojová | ks | 190 | 0 | 0 |  | 0 |  | 0 | 15 | 0 | 0 | 0 | 0 | 0 |  | Vlastní | Indiv | 0 | 0 |  | Práce |  |  |  | POL1_1
|  | viz výkresy - půdorysy | [24 empty] | POP
3 | 010322 | Montáž - krabice odbočná | ks | 6 | 0 | 0 |  | 0 |  | 0 | 15 | 0 | 0 | 0 | 0 | 0 |  | Vlastní | Indiv | 0 | 0 |  | Práce |  |  |  | POL1_1
|  | viz výkresy - půdorysy | [24 empty] | POP
4 | 010323 | Montáž ekvipotenciální přípojnice vč. krabice | ks | 1 | 0 | 0 |  | 0 |  | 0 | 15 | 0 | 0 | 0 | 0 | 0 |  | Vlastní | Indiv | 0 | 0 |  | Práce |  |  |  | POL1_1
|  | viz výkresy - půdorysy | [24 empty] | POP
5 | M1 | Materiál - ohebná trubka průměr 50mm | m | 32 | 0 | 0 |  | 0 |  | 0 | 15 | 0 | 0 | 0 | 0 | 0 |  | Vlastní | Indiv | 0 | 0 |  | Specifikace |  |  |  | POL3_0
|  | viz výkresy - půdorysy | [24 empty] | POP
6 | M2 | Materiál - krabice přístrojová kompletní | ks | 190 | 0 | 0 |  | 0 |  | 0 | 15 | 0 | 0 | 0 | 0 | 0 |  | Vlastní | Indiv | 0 | 0 |  | Specifikace |  |  |  | POL3_0
|  | viz výkresy - půdorysy | [24 empty] | POP
7 | M3 | Materiál - krabice odbočná | ks | 6 | 0 | 0 |  | 0 |  | 0 | 15 | 0 | 0 | 0 | 0 | 0 |  | Vlastní | Indiv | 0 | 0 |  | Specifikace |  |  |  | POL3_0
|  | viz výkresy - půdorysy | [24 empty] | POP
8 | M40 | Materiál - krabice odbočná min. IP44 | ks | 2 | 0 | 0 |  | 0 |  | 0 | 15 | 0 | 0 | 0 | 0 | 0 |  | Vlastní | Indiv | 0 | 0 |  | Specifikace |  |  |  | POL3_0
|  | viz výkresy - půdorysy | [24 empty] | POP
9 | M5 | Ekvipotenciální přípojnice vč. krabice | ks | 1 | 0 | 0 |  | 0 |  | 0 | 15 | 0 | 0 | 0 | 0 | 0 |  | Vlastní | Indiv | 0 | 0 |  | Specifikace |  |  |  | POL3_0
|  | viz výkresy - půdorysy | [24 empty] | POP
10 | 010322 | Montáž - krabice odbočná min. IP44 | ks | 2 | 0 | 0 |  | 0 |  | 0 | 15 | 0 | 0 | 0 | 0 | 0 |  | Vlastní | Indiv | 0 | 0 |  | R-položka |  |  |  | POL12_1
|  | viz výkresy - půdorysy | [24 empty] | POP
Díl: | 02 | Ocelové konstrukce |  |  |  | 0 |  | 0 |  | 0 |  | 0 |  | 0 |  | 0 |  |  |  |  | 0 | [5 empty] | DIL
11 | 020952 | Montáž - výstr. a označovací tabulka A2-A5 | ks | 8 | 0 | 0 |  | 0 |  | 0 | 15 | 0 | 0 | 0 | 0 | 0 |  | Vlastní | Indiv | 0 | 0 |  | Práce |  |  |  | POL1_1
|  | viz výkresy - půdorysy | [24 empty] | POP
12 | 020953 | Montáž - výstr. a označovací tabulka - koup. | ks | 6 | 0 | 0 |  | 0 |  | 0 | 15 | 0 | 0 | 0 | 0 | 0 |  | Vlastní | Indiv | 0 | 0 |  | Práce |  |  |  | POL1_1
|  | viz výkresy - půdorysy | [24 empty] | POP
13 | M6 | Materiál - výstražná tabulka A5 - rozváděč | ks | 8 | 0 | 0 |  | 0 |  | 0 | 15 | 0 | 0 | 0 | 0 | 0 |  | Vlastní | Indiv | 0 | 0 |  | Specifikace |  |  |  | POL3_0
|  | viz výkresy - půdorysy | [24 empty] | POP
14 | M7 | Materiál - výstražná tabulka do koupelen | ks | 6 | 0 | 0 |  | 0 |  | 0 | 15 | 0 | 0 | 0 | 0 | 0 |  | Vlastní | Indiv | 0 | 0 |  | Specifikace |  |  |  | POL3_0
|  | viz výkresy - půdorysy | [24 empty] | POP
Díl: | 08 | Vodiče, šňůry a kabely měděné |  |  |  | 0 |  | 0 |  | 0 |  | 0 |  | 0 |  | 0 |  |  |  |  | 0 | [5 empty] | DIL
15 | 800101 | Montáž CYKY-O 3x1,5 | m | 95 | 0 | 0 |  | 0 |  | 0 | 15 | 0 | 0 | 0 | 0 | 0 |  | Vlastní | Indiv | 0 | 0 |  | Práce |  |  |  | POL1_1
|  | viz výkresy - půdorysy + tabulka vodičů | [24 empty] | POP
16 | 800109 | Montáž CYKY-O 4x1,5 | m | 19 | 0 | 0 |  | 0 |  | 0 | 15 | 0 | 0 | 0 | 0 | 0 |  | Vlastní | Indiv | 0 | 0 |  | Práce |  |  |  | POL1_1
|  | viz výkresy - půdorysy + tabulka vodičů | [24 empty] | POP
17 | 800112 | Montáž CYKY-J 3x6 | m | 3 | 0 | 0 |  | 0 |  | 0 | 15 | 0 | 0 | 0 | 0 | 0 |  | Vlastní | Indiv | 0 | 0 |  | Práce |  |  |  | POL1_1
|  | viz výkresy - půdorysy + tabulka vodičů | [24 empty] | POP
18 | 800115 | Montáž CYKY-J 5x1,5 | m | 125 | 0 | 0 |  | 0 |  | 0 | 15 | 0 | 0 | 0 | 0 | 0 |  | Vlastní | Indiv | 0 | 0 |  | Práce |  |  |  | POL1_1
|  | viz výkresy - půdorysy + tabulka vodičů | [24 empty] | POP
19 | 800116 | Montáž CYKY-J 5x2,5 | m | 110 | 0 | 0 |  | 0 |  | 0 | 15 | 0 | 0 | 0 | 0 | 0 |  | Vlastní | Indiv | 0 | 0 |  | Práce |  |  |  | POL1_1
|  | viz výkresy - půdorysy + tabulka vodičů | [24 empty] | POP
20 | 800117 | Montáž CYKY-J 5x6 | m | 130 | 0 | 0 |  | 0 |  | 0 | 15 | 0 | 0 | 0 | 0 | 0 |  | Vlastní | Indiv | 0 | 0 |  | Práce |  |  |  | POL1_1
|  | viz výkresy - půdorysy + tabulka vodičů | [24 empty] | POP
21 | 810058 | Montáž CYKY-O 7x1,5 | m | 40 | 0 | 0 |  | 0 |  | 0 | 15 | 0 | 0 | 0 | 0 | 0 |  | Vlastní | Indiv | 0 | 0 |  | Práce |  |  |  | POL1_1
|  | viz výkresy - půdorysy + tabulka vodičů | [24 empty] | POP
22 | 810110 | Montáž CYKY-J 4x25 | m | 33 | 0 | 0 |  | 0 |  | 0 | 15 | 0 | 0 | 0 | 0 | 0 |  | Vlastní | Indiv | 0 | 0 |  | Práce |  |  |  | POL1_1
|  | viz výkresy - půdorysy + tabulka vodičů | [24 empty] | POP
23 | Pol__0029 | JYTY 3x1 | m | 9 | 0 | 0 |  | 0 |  | 0 | 15 | 0 | 0 | 0 | 0 | 0 |  | Vlastní | Indiv | 0 | 0 |  | Práce |  |  |  | POL1_1
|  | viz výkresy - půdorysy + tabulka vodičů | [24 empty] | POP
24 | M10 | Materiál - CYKY-J 3x1,5 | m | 882 | 0 | 0 |  | 0 |  | 0 | 15 | 0 | 0 | 0 | 0 | 0 |  | Vlastní | Indiv | 0 | 0 |  | Specifikace |  |  |  | POL3_0
|  | viz výkresy - půdorysy + tabulka vodičů | [24 empty] | POP
25 | M11 | Materiál - CYKY-J 3x2,5 | m | 861 | 0 | 0 |  | 0 |  | 0 | 15 | 0 | 0 | 0 | 0 | 0 |  | Vlastní | Indiv | 0 | 0 |  | Specifikace |  |  |  | POL3_0
|  | viz výkresy - půdorysy + tabulka vodičů | [24 empty] | POP
26 | M12 | Materiál - CYKY-J 3x6 | m | 3 | 0 | 0 |  | 0 |  | 0 | 15 | 0 | 0 | 0 | 0 | 0 |  | Vlastní | Indiv | 0 | 0 |  | Specifikace |  |  |  | POL3_0
|  | viz výkresy - půdorysy + tabulka vodičů | [24 empty] | POP
27 | M13 | Materiál - CYKY-O 4x1,5 | m | 20 | 0 | 0 |  | 0 |  | 0 | 15 | 0 | 0 | 0 | 0 | 0 |  | Vlastní | Indiv | 0 | 0 |  | Specifikace |  |  |  | POL3_0
|  | viz výkresy - půdorysy + tabulka vodičů | [24 empty] | POP
28 | M14 | Materiál - CYKY-J 4x25 | m | 35 | 0 | 0 |  | 0 |  | 0 | 15 | 0 | 0 | 0 | 0 | 0 |  | Vlastní | Indiv | 0 | 0 |  | Specifikace |  |  |  | POL3_0
|  | viz výkresy - půdorysy + tabulka vodičů | [24 empty] | POP
29 | M15 | Materiál - CYKY-J 5x1,5 | m | 131 | 0 | 0 |  | 0 |  | 0 | 15 | 0 | 0 | 0 | 0 | 0 |  | Vlastní | Indiv | 0 | 0 |  | Specifikace |  |  |  | POL3_0
|  | viz výkresy - půdorysy + tabulka vodičů | [24 empty] | POP
30 | M16 | Materiál - CYKY-J 5x2,5 | m | 116 | 0 | 0 |  | 0 |  | 0 | 15 | 0 | 0 | 0 | 0 | 0 |  | Vlastní | Indiv | 0 | 0 |  | Specifikace |  |  |  | POL3_0
|  | viz výkresy - půdorysy + tabulka vodičů | [24 empty] | POP
31 | M17 | Materiál - CYKY-J 5x6 | m | 137 | 0 | 0 |  | 0 |  | 0 | 15 | 0 | 0 | 0 | 0 | 0 |  | Vlastní | Indiv | 0 | 0 |  | Specifikace |  |  |  | POL3_0
|  | viz výkresy - půdorysy + tabulka vodičů | [24 empty] | POP
32 | M18 | Materiál - CYKY-O 7x1,5 | m | 42 | 0 | 0 |  | 0 |  | 0 | 15 | 0 | 0 | 0 | 0 | 0 |  | Vlastní | Indiv | 0 | 0 |  | Specifikace |  |  |  | POL3_0
|  | viz výkresy - půdorysy + tabulka vodičů | [24 empty] | POP
33 | M19 | Materiál - PRAFlaDur-J 5x1,5 | m | 3 | 0 | 0 |  | 0 |  | 0 | 15 | 0 | 0 | 0 | 0 | 0 |  | Vlastní | Indiv | 0 | 0 |  | Specifikace |  |  |  | POL3_0
|  | viz výkresy - půdorysy + tabulka vodičů | [24 empty] | POP
34 | M8 | Materiál - JYTY 3x1 | m | 9 | 0 | 0 |  | 0 |  | 0 | 15 | 0 | 0 | 0 | 0 | 0 |  | Vlastní | Indiv | 0 | 0 |  | Specifikace |  |  |  | POL3_0
|  | viz výkresy - půdorysy + tabulka vodičů | [24 empty] | POP
35 | M9 | Materiál - CYKY-O 3x1,5 | m | 100 | 0 | 0 |  | 0 |  | 0 | 15 | 0 | 0 | 0 | 0 | 0 |  | Vlastní | Indiv | 0 | 0 |  | Specifikace |  |  |  | POL3_0
|  | viz výkresy - půdorysy + tabulka vodičů | [24 empty] | POP
36 | 800101 | Montáž CYKY-J 3x1,5 | m | 840 | 0 | 0 |  | 0 |  | 0 | 15 | 0 | 0 | 0 | 0 | 0 |  | Vlastní | Indiv | 0 | 0 |  | R-položka |  |  |  | POL12_1
|  | viz výkresy - půdorysy + tabulka vodičů | [24 empty] | POP
37 | 800101 | Montáž CYKY-J 3x2,5 | m | 820 | 0 | 0 |  | 0 |  | 0 | 15 | 0 | 0 | 0 | 0 | 0 |  | Vlastní | Indiv | 0 | 0 |  | R-položka |  |  |  | POL12_1
|  | viz výkresy - půdorysy + tabulka vodičů | [24 empty] | POP
38 | 800115 | Montáž - PRAFlaDur-J 5x1,5 | m | 3 | 0 | 0 |  | 0 |  | 0 | 15 | 0 | 0 | 0 | 0 | 0 |  | Vlastní | Indiv | 0 | 0 |  | R-položka |  |  |  | POL12_1
|  | viz výkresy - půdorysy + tabulka vodičů | [24 empty] | POP
Díl: | 10 | Ukončení vodičů |  |  |  | 0 |  | 0 |  | 0 |  | 0 |  | 0 |  | 0 |  |  |  |  | 0 | [5 empty] | DIL
39 | 100101 | Ukončení Cu do 16 mm2 | ks | 25 | 0 | 0 |  | 0 |  | 0 | 15 | 0 | 0 | 0 | 0 | 0 |  | Vlastní | Indiv | 0 | 0 |  | Práce |  |  |  | POL1_1
|  | viz výkresy rozváděčů | [24 empty] | POP
40 | 100251 | Ukončení záklopkou Cu do 4x10 mm2 | ks | 60 | 0 | 0 |  | 0 |  | 0 | 15 | 0 | 0 | 0 | 0 | 0 |  | Vlastní | Indiv | 0 | 0 |  | Práce |  |  |  | POL1_1
|  | viz výkresy rozváděčů | [24 empty] | POP
41 | 100253 | Ukončení záklopkou Cu do 4x50 mm2 | ks | 2 | 0 | 0 |  | 0 |  | 0 | 15 | 0 | 0 | 0 | 0 | 0 |  | Vlastní | Indiv | 0 | 0 |  | Práce |  |  |  | POL1_1
|  | viz výkresy rozváděčů | [24 empty] | POP
42 | 100259 | Ukončení záklopkou Cu do 5x10 mm2 | ks | 25 | 0 | 0 |  | 0 |  | 0 | 15 | 0 | 0 | 0 | 0 | 0 |  | Vlastní | Indiv | 0 | 0 |  | Práce |  |  |  | POL1_1
|  | viz výkresy rozváděčů | [24 empty] | POP
43 | 100351 | Ukončení kabelů ucpávkou do P21 | ks | 30 | 0 | 0 |  | 0 |  | 0 | 15 | 0 | 0 | 0 | 0 | 0 |  | Vlastní | Indiv | 0 | 0 |  | Práce |  |  |  | POL1_1
|  | viz výkresy rozváděčů | [24 empty] | POP
Díl: | 11 | Spínací, spouštěcí a regulační ústrojí |  |  |  | 0 |  | 0 |  | 0 |  | 0 |  | 0 |  | 0 |  |  |  |  | 0 | [5 empty] | DIL
44 | 110041 | Montáž - spínač jednopólový - řazení 1 | ks | 16 | 0 | 0 |  | 0 |  | 0 | 15 | 0 | 0 | 0 | 0 | 0 |  | Vlastní | Indiv | 0 | 0 |  | Práce |  |  |  | POL1_1
|  | viz výkresy - půdorysy | [24 empty] | POP
45 | 110042 | Montáž - spínač jednopólový - řazení 3 | ks | 6 | 0 | 0 |  | 0 |  | 0 | 15 | 0 | 0 | 0 | 0 | 0 |  | Vlastní | Indiv | 0 | 0 |  | Práce |  |  |  | POL1_1
|  | viz výkresy - půdorysy | [24 empty] | POP
46 | 110043 | Montáž - spínač seriový - řazení 5 | ks | 15 | 0 | 0 |  | 0 |  | 0 | 15 | 0 | 0 | 0 | 0 | 0 |  | Vlastní | Indiv | 0 | 0 |  | Práce |  |  |  | POL1_1
|  | viz výkresy - půdorysy | [24 empty] | POP
47 | 110045 | Montáž - spínač střídavý - řazení 6 | ks | 20 | 0 | 0 |  | 0 |  | 0 | 15 | 0 | 0 | 0 | 0 | 0 |  | Vlastní | Indiv | 0 | 0 |  | Práce |  |  |  | POL1_1
|  | viz výkresy - půdorysy | [24 empty] | POP
48 | 110046 | Montáž - spínač střídavý - řazení 6 dvojitý | ks | 8 | 0 | 0 |  | 0 |  | 0 | 15 | 0 | 0 | 0 | 0 | 0 |  | Vlastní | Indiv | 0 | 0 |  | Práce |  |  |  | POL1_1
|  | viz výkresy - půdorysy | [24 empty] | POP
49 | 111011 | Montáž - zásuvky a vidlice polozapuš. a zapuš.10/16A | ks | 115 | 0 | 0 |  | 0 |  | 0 | 15 | 0 | 0 | 0 | 0 | 0 |  | Vlastní | Indiv | 0 | 0 |  | Práce |  |  |  | POL1_1
|  | viz výkresy - půdorysy | [24 empty] | POP
50 | M13 | Materiál - spínač řazení 1 | ks | 15 | 0 | 0 |  | 0 |  | 0 | 15 | 0 | 0 | 0 | 0 | 0 |  | Vlastní | Indiv | 0 | 0 |  | R-položka |  |  |  | POL12_0
|  | viz výkresy - půdorysy | [24 empty] | POP
51 | M13 | Materiál - spínač řazení 1 se signalizací zap. Stavu | ks | 1 | 0 | 0 |  | 0 |  | 0 | 15 | 0 | 0 | 0 | 0 | 0 |  | Vlastní | Indiv | 0 | 0 |  | R-položka |  |  |  | POL12_0
|  | viz výkresy - půdorysy | [24 empty] | POP
52 | M14 | Materiál - spínač řazení 3 | ks | 6 | 0 | 0 |  | 0 |  | 0 | 15 | 0 | 0 | 0 | 0 | 0 |  | Vlastní | Indiv | 0 | 0 |  | R-položka |  |  |  | POL12_0
|  | viz výkresy - půdorysy | [24 empty] | POP
53 | M15 | Materiál - spínač řazení 5 | ks | 9 | 0 | 0 |  | 0 |  | 0 | 15 | 0 | 0 | 0 | 0 | 0 |  | Vlastní | Indiv | 0 | 0 |  | R-položka |  |  |  | POL12_0
|  | viz výkresy - půdorysy | [24 empty] | POP
54 | M15 | Materiál - spínač řazení 5 + časový spínač | ks | 6 | 0 | 0 |  | 0 |  | 0 | 15 | 0 | 0 | 0 | 0 | 0 |  | Vlastní | Indiv | 0 | 0 |  | R-položka |  |  |  | POL12_0
|  | viz výkresy - půdorysy | [24 empty] | POP
55 | M16 | Materiál - spínač řazení 6 | ks | 20 | 0 | 0 |  | 0 |  | 0 | 15 | 0 | 0 | 0 | 0 | 0 |  | Vlastní | Indiv | 0 | 0 |  | R-položka |  |  |  | POL12_0
|  | viz výkresy - půdorysy | [24 empty] | POP
56 | M17 | Materiál - spínač řazení 6 dvojitý | ks | 8 | 0 | 0 |  | 0 |  | 0 | 15 | 0 | 0 | 0 | 0 | 0 |  | Vlastní | Indiv | 0 | 0 |  | R-položka |  |  |  | POL12_0
|  | viz výkresy - půdorysy | [24 empty] | POP
57 | M18 | Materiál - spínač řazení 7 | ks | 6 | 0 | 0 |  | 0 |  | 0 | 15 | 0 | 0 | 0 | 0 | 0 |  | Vlastní | Indiv | 0 | 0 |  | R-položka |  |  |  | POL12_0
|  | viz výkresy - půdorysy | [24 empty] | POP
58 | M19 | Materiál - zásuvka jednonásobná | ks | 21 | 0 | 0 |  | 0 |  | 0 | 15 | 0 | 0 | 0 | 0 | 0 |  | Vlastní | Indiv | 0 | 0 |  | R-položka |  |  |  | POL12_0
|  | viz výkresy - půdorysy | [24 empty] | POP
59 | M20 | Materiál - zásuvka dvojnásobná | ks | 90 | 0 | 0 |  | 0 |  | 0 | 15 | 0 | 0 | 0 | 0 | 0 |  | Vlastní | Indiv | 0 | 0 |  | Specifikace |  |  |  | POL3_0
|  | viz výkresy - půdorysy | [24 empty] | POP
60 | M21 | Materiál - zásuvka dvojnásobná + ochr. přepětí | ks | 4 | 0 | 0 |  | 0 |  | 0 | 15 | 0 | 0 | 0 | 0 | 0 |  | Vlastní | Indiv | 0 | 0 |  | Specifikace |  |  |  | POL3_0
|  | viz výkresy - půdorysy | [24 empty] | POP
61 | 110045 | Montáž - spínač křížový - řazení 7 | ks | 6 | 0 | 0 |  | 0 |  | 0 | 15 | 0 | 0 | 0 | 0 | 0 |  | Vlastní | Indiv | 0 | 0 |  | R-položka |  |  |  | POL12_1
|  | viz výkresy - půdorysy | [24 empty] | POP
Díl: | 14 | Ovládací, signální a návěstní přístroje |  |  |  | 0 |  | 0 |  | 0 |  | 0 |  | 0 |  | 0 |  |  |  |  | 0 | [5 empty] | DIL
62 | 140431S | Montáž čidla | ks | 7 | 0 | 0 |  | 0 |  | 0 | 15 | 0 | 0 | 0 | 0 | 0 |  | Vlastní | Indiv | 0 | 0 |  | Práce |  |  |  | POL1_1
|  | viz výkresy - půdorysy | [24 empty] | POP
63 | 140461 | Montáž - tlačítkový ovladač | ks | 4 | 0 | 0 |  | 0 |  | 0 | 15 | 0 | 0 | 0 | 0 | 0 |  | Vlastní | Indiv | 0 | 0 |  | Práce |  |  |  | POL1_1
|  | viz výkresy - půdorysy | [24 empty] | POP
64 | M22 | Materiál - pohybové čidlo - na stěnu - min. IP44 | ks | 3 | 0 | 0 |  | 0 |  | 0 | 15 | 0 | 0 | 0 | 0 | 0 |  | Vlastní | Indiv | 0 | 0 |  | Specifikace |  |  |  | POL3_0
|  | viz výkresy - půdorysy | [24 empty] | POP
65 | M23 | Materiál - pohybové čidlo - na strop - min. IP55 10m | ks | 2 | 0 | 0 |  | 0 |  | 0 | 15 | 0 | 0 | 0 | 0 | 0 |  | Vlastní | Indiv | 0 | 0 |  | Specifikace |  |  |  | POL3_0
|  | viz výkresy - půdorysy | [24 empty] | POP
66 | M24 | Materiál - pohybové čidlo - na strop - min. IP55 16m | ks | 2 | 0 | 0 |  | 0 |  | 0 | 15 | 0 | 0 | 0 | 0 | 0 |  | Vlastní | Indiv | 0 | 0 |  | Specifikace |  |  |  | POL3_0
|  | viz výkresy - půdorysy | [24 empty] | POP
67 | M25 | Tlačít. ovladač + časový spínač | ks | 3 | 0 | 0 |  | 0 |  | 0 | 15 | 0 | 0 | 0 | 0 | 0 |  | Vlastní | Indiv | 0 | 0 |  | Specifikace |  |  |  | POL3_0
|  | viz výkresy - půdorysy | [24 empty] | POP
68 | M26 | Tlačítkový ovladač se sklem TOTAL STOP | ks | 1 | 0 | 0 |  | 0 |  | 0 | 15 | 0 | 0 | 0 | 0 | 0 |  | Vlastní | Indiv | 0 | 0 |  | Specifikace |  |  |  | POL3_0
|  | viz výkresy - půdorysy | [24 empty] | POP
Díl: | 19 | Rozvodnice oceloplech. a plastové |  |  |  | 0 |  | 0 |  | 0 |  | 0 |  | 0 |  | 0 |  |  |  |  | 0 | [5 empty] | DIL
69 | 190002 | Montáž - do 50 kg | ks | 8 | 0 | 0 |  | 0 |  | 0 | 15 | 0 | 0 | 0 | 0 | 0 |  | Vlastní | Indiv | 0 | 0 |  | Práce |  |  |  | POL1_1
|  | viz výkresy - půdorysy | [24 empty] | POP
70 | D1 | Dodávka - rozváděč RE | ks | 1 | 0 | 0 |  | 0 |  | 0 | 15 | 0 | 0 | 0 | 0 | 0 |  | Vlastní | Indiv | 0 | 0 |  | Specifikace |  |  |  | POL3_0
|  | viz výkres rozváděče | [24 empty] | POP
71 | D2 | Dodávka - rozváděč RS | ks | 1 | 0 | 0 |  | 0 |  | 0 | 15 | 0 | 0 | 0 | 0 | 0 |  | Vlastní | Indiv | 0 | 0 |  | Specifikace |  |  |  | POL3_0
|  | viz výkres rozváděče | [24 empty] | POP
72 | D3 | Dodávka - rozváděč R1.1,R1.2,R2.1,R2.3 | ks | 4 | 0 | 0 |  | 0 |  | 0 | 15 | 0 | 0 | 0 | 0 | 0 |  | Vlastní | Indiv | 0 | 0 |  | Specifikace |  |  |  | POL3_0
|  | viz výkres rozváděče | [24 empty] | POP
73 | D4 | Dodávka - rozváděč R2.2,R2.4 | ks | 2 | 0 | 0 |  | 0 |  | 0 | 15 | 0 | 0 | 0 | 0 | 0 |  | Vlastní | Indiv | 0 | 0 |  | Specifikace |  |  |  | POL3_0
|  | viz výkres rozváděče | [24 empty] | POP
Díl: | 20 | Svítidla a osvětlovací zařízení |  |  |  | 0 |  | 0 |  | 0 |  | 0 |  | 0 |  | 0 |  |  |  |  | 0 | [5 empty] | DIL
74 | 201043S | Montáž - svítidla žárovková, zářivková a LED | ks | 135 | 0 | 0 |  | 0 |  | 0 | 15 | 0 | 0 | 0 | 0 | 0 |  | Vlastní | Indiv | 0 | 0 |  | Práce |  |  |  | POL1_1
|  | viz výkresy - půdorysy | [24 empty] | POP
75 | Pol__0145 | Materiál - nouzové svítidlo s test. tlačítkem, IP65, 90 lm | ks | 4 | 0 | 0 |  | 0 |  | 0 | 15 | 0 | 0 | 0 | 0 | 0 |  | Vlastní | Indiv | 0 | 0 |  | Práce |  |  |  | POL1_1
|  | viz výkresy - půdorysy | [24 empty] | POP
76 | M26 | Materiál - LED reflektor - 4000K IP65, 3800 lm, 4000K - 1x50W | ks | 2 | 0 | 0 |  | 0 |  | 0 | 15 | 0 | 0 | 0 | 0 | 0 |  | Vlastní | Indiv | 0 | 0 |  | R-položka |  |  |  | POL12_0
|  | viz výkresy - půdorysy | [24 empty] | POP
77 | M27 | Materiál - LED venkovní zápustné svítidlo, min. IP43, min. 18W | ks | 8 | 0 | 0 |  | 0 |  | 0 | 15 | 0 | 0 | 0 | 0 | 0 |  | Vlastní | Indiv | 0 | 0 |  | Specifikace |  |  |  | POL3_0
|  | viz výkresy - půdorysy | [24 empty] | POP
78 | M28 | Materiál - LED SVÍTIDLO - PRŮMĚR 375mm - 1x27W, 2900 lm | ks | 9 | 0 | 0 |  | 0 |  | 0 | 15 | 0 | 0 | 0 | 0 | 0 |  | Vlastní | Indiv | 0 | 0 |  | Specifikace |  |  |  | POL3_0
|  | viz výkresy - půdorysy | [24 empty] | POP
79 | M29 | Materiál - LED SVÍTIDLO - PRŮMĚR 480mm - 1x34W, 3900 lm | ks | 1 | 0 | 0 |  | 0 |  | 0 | 15 | 0 | 0 | 0 | 0 | 0 |  | Vlastní | Indiv | 0 | 0 |  | Specifikace |  |  |  | POL3_0
|  | viz výkresy - půdorysy | [24 empty] | POP
80 | M30 | Materiál - LED SVÍTIDLO NA STROP - IP65 - 40W, 5500 lm, d=1275, š.135 | ks | 1 | 0 | 0 |  | 0 |  | 0 | 15 | 0 | 0 | 0 | 0 | 0 |  | Vlastní | Indiv | 0 | 0 |  | Specifikace |  |  |  | POL3_0
|  | viz výkresy - půdorysy | [24 empty] | POP
81 | M31 | Materiál - A - svítidlo přisazené koupelnové IP 44 min. – 490x120x65 mm, 2600 lm, včetně LED zdroje, kov bílý | ks | 6 | 0 | 0 |  | 0 |  | 0 | 15 | 0 | 0 | 0 | 0 | 0 |  | Vlastní | Indiv | 0 | 0 |  | Specifikace |  |  |  | POL3_0
|  | viz výkresy - půdorysy | [24 empty] | POP
82 | M32 | Materiál - B svítidlo zápustné lineární stmívatelné + ovladač, 3900 lm | ks | 2 | 0 | 0 |  | 0 |  | 0 | 15 | 0 | 0 | 0 | 0 | 0 |  | Vlastní | Indiv | 0 | 0 |  | Specifikace |  |  |  | POL3_0
|  | viz výkresy - půdorysy | [24 empty] | POP
83 | M33 | Materiál - C svítidlo přisazené – průměr 570 mm, výška 120 mm, 4000 lm, včetně LED zdroje, kombinace textil šedý, plast bílý | ks | 18 | 0 | 0 |  | 0 |  | 0 | 15 | 0 | 0 | 0 | 0 | 0 |  | Vlastní | Indiv | 0 | 0 |  | Specifikace |  |  |  | POL3_0
|  | viz výkresy - půdorysy | [24 empty] | POP
84 | M34 | Materiál - D svítidlo přisazené koupelnové IP 44 min. – 300x300 mm, 950 lm, včetně LED zdroje, plast bílý | ks | 6 | 0 | 0 |  | 0 |  | 0 | 15 | 0 | 0 | 0 | 0 | 0 |  | Vlastní | Indiv | 0 | 0 |  | Specifikace |  |  |  | POL3_0
|  | viz výkresy - půdorysy | [24 empty] | POP
85 | M35 | Materiál - E svítidlo přisazené – průměr 320 mm, 950 lm, včetně LED zdroje, kombinace textil šedý, plast bílý - PŘEDSÍNĚ | ks | 11 | 0 | 0 |  | 0 |  | 0 | 15 | 0 | 0 | 0 | 0 | 0 |  | Vlastní | Indiv | 0 | 0 |  | Specifikace |  |  |  | POL3_0
|  | viz výkresy - půdorysy | [24 empty] | POP
86 | M36 | Materiál - F svítidlo přisazené – průměr 320 mm, 950 lm, včetně LED zdroje, kombinace textil šedý, plast bílý - KOMORY | ks | 2 | 0 | 0 |  | 0 |  | 0 | 15 | 0 | 0 | 0 | 0 | 0 |  | Vlastní | Indiv | 0 | 0 |  | Specifikace |  |  |  | POL3_0
|  | viz výkresy - půdorysy | [24 empty] | POP
Díl: | 22 | Vedení uzemňovací |  |  |  | 0 |  | 0 |  | 0 |  | 0 |  | 0 |  | 0 |  |  |  |  | 0 | [5 empty] | DIL
87 | 220451 | Montáž - ochranné pospojování Cu 4-25 mm2 | m | 380 | 0 | 0 |  | 0 |  | 0 | 15 | 0 | 0 | 0 | 0 | 0 |  | Vlastní | Indiv | 0 | 0 |  | Práce |  |  |  | POL1_1
|  | viz výkres ochrany před bleskem | [24 empty] | POP
88 | M37 | Materiál - vodič 6 mm2 zelenožlutý | m | 230 | 0 | 0 |  | 0 |  | 0 | 15 | 0 | 0 | 0 | 0 | 0 |  | Vlastní | Indiv | 0 | 0 |  | Specifikace |  |  |  | POL3_0
|  | viz výkres č. 05 - půdorys 1.NP | [24 empty] | POP
89 | M38 | Materiál - vodič 16 mm2 zelenožlutý | m | 150 | 0 | 0 |  | 0 |  | 0 | 15 | 0 | 0 | 0 | 0 | 0 |  | Vlastní | Indiv | 0 | 0 |  | Specifikace |  |  |  | POL3_0
|  | viz výkres č. 05 - půdorys 1.NP | [24 empty] | POP
90 | M39 | Materiál - svorka uzemňovací vč. pásky | ks | 25 | 0 | 0 |  | 0 |  | 0 | 15 | 0 | 0 | 0 | 0 | 0 |  | Vlastní | Indiv | 0 | 0 |  | Specifikace |  |  |  | POL3_0
|  | viz výkres č. 05 - půdorys 1.NP | [24 empty] | POP
Díl: | 22 | Vedení uzemňovací - hromosvod |  |  |  | 0 |  | 0 |  | 0 |  | 0 |  | 0 |  | 0 |  |  |  |  | 0 | [5 empty] | DIL
91 | 220021 | Montáž - nerez pásek 30x3,5 (0,84 kg/m) | m | 54 | 0 | 0 |  | 0 |  | 0 | 15 | 0 | 0 | 0 | 0 | 0 |  | Vlastní | Indiv | 0 | 0 |  | Práce |  |  |  | POL1_1
|  | viz výkres ochrany před bleskem | [24 empty] | POP
92 | 220101 | Montáž - svodový vodič AlMgSi průměr 8-10 mm | m | 75 | 0 | 0 |  | 0 |  | 0 | 15 | 0 | 0 | 0 | 0 | 0 |  | Vlastní | Indiv | 0 | 0 |  | Práce |  |  |  | POL1_1
|  | viz výkres ochrany před bleskem | [24 empty] | POP
93 | 220211 | Montáž - jímací tyč do 3m délky tyče | ks | 4 | 0 | 0 |  | 0 |  | 0 | 15 | 0 | 0 | 0 | 0 | 0 |  | Vlastní | Indiv | 0 | 0 |  | Práce |  |  |  | POL1_1
|  | viz výkres ochrany před bleskem | [24 empty] | POP
94 | 220301 | Montáž -svorka hromosvodová do 2 šroubů (SS, SR03) | ks | 5 | 0 | 0 |  | 0 |  | 0 | 15 | 0 | 0 | 0 | 0 | 0 |  | Vlastní | Indiv | 0 | 0 |  | Práce |  |  |  | POL1_1
|  | viz výkres ochrany před bleskem | [24 empty] | POP
95 | 220302 | Montáž - svorka hromosvodová nad 2 šrouby (ST,SJ,SK,UP,SZ,SR01,SR02) | ks | 17 | 0 | 0 |  | 0 |  | 0 | 15 | 0 | 0 | 0 | 0 | 0 |  | Vlastní | Indiv | 0 | 0 |  | Práce |  |  |  | POL1_1
|  | viz výkres ochrany před bleskem | [24 empty] | POP
96 | 220361 | Montáž - tyčový zemnič vč. zaražení do 2 m | ks | 5 | 0 | 0 |  | 0 |  | 0 | 15 | 0 | 0 | 0 | 0 | 0 |  | Vlastní | Indiv | 0 | 0 |  | Práce |  |  |  | POL1_1
|  | viz výkres ochrany před bleskem | [24 empty] | POP
97 | 220372 | Montáž - ochranný úhelník s držáky do zdi | ks | 4 | 0 | 0 |  | 0 |  | 0 | 15 | 0 | 0 | 0 | 0 | 0 |  | Vlastní | Indiv | 0 | 0 |  | Práce |  |  |  | POL1_1
|  | viz výkres ochrany před bleskem | [24 empty] | POP
98 | 220401 | Montáž - označení svodu štítky | ks | 4 | 0 | 0 |  | 0 |  | 0 | 15 | 0 | 0 | 0 | 0 | 0 |  | Vlastní | Indiv | 0 | 0 |  | Práce |  |  |  | POL1_1
|  | viz výkres ochrany před bleskem | [24 empty] | POP
99 | H1 | Montáž - zednické práce vč. povrch. úprav | hod | 40 | 0 | 0 |  | 0 |  | 0 | 15 | 0 | 0 | 0 | 0 | 0 |  | Vlastní | Indiv | 0 | 0 |  | Práce |  |  |  | POL1_1
|  | hodinová sazba | [24 empty] | POP
100 | H2 | Zemní práce | hod | 100 | 0 | 0 |  | 0 |  | 0 | 15 | 0 | 0 | 0 | 0 | 0 |  | Vlastní | Indiv | 0 | 0 |  | Práce |  |  |  | POL1_1
|  | hodinová sazba | [24 empty] | POP
101 | H3 | Demontáže | hod | 22 | 0 | 0 |  | 0 |  | 0 | 15 | 0 | 0 | 0 | 0 | 0 |  | Vlastní | Indiv | 0 | 0 |  | Práce |  |  |  | POL1_1
|  | hodinová sazba | [24 empty] | POP
102 | H4 | Revize zařízení elektro | hod | 36 | 0 | 0 |  | 0 |  | 0 | 15 | 0 | 0 | 0 | 0 | 0 |  | Vlastní | Indiv | 0 | 0 |  | Práce |  |  |  | POL1_1
|  | hodinová sazba | [24 empty] | POP
103 | M40 | Materiál - pomocný materiál | sada | 1 | 0 | 0 |  | 0 |  | 0 | 15 | 0 | 0 | 0 | 0 | 0 |  | Vlastní | Indiv | 0 | 0 |  | R-položka |  |  |  | POL12_0
|  | Ostatní: | [24 empty] | POP
104 | M40 | Materiál - nerez pásek 30x3,5 (0,84 kg/m) | kg | 45 | 0 | 0 |  | 0 |  | 0 | 15 | 0 | 0 | 0 | 0 | 0 |  | Vlastní | Indiv | 0 | 0 |  | R-položka |  |  |  | POL12_0
|  | viz výkres ochrany před bleskem | [24 empty] | POP
105 | M41 | Materiál - drát nerez průměr 10 mm (0,6 kg/m) | kg | 21 | 0 | 0 |  | 0 |  | 0 | 15 | 0 | 0 | 0 | 0 | 0 |  | Vlastní | Indiv | 0 | 0 |  | Specifikace |  |  |  | POL3_0
|  | viz výkres ochrany před bleskem | [24 empty] | POP
106 | M42 | Materiál - drát AlMgSi průměr 8 mm (0,135 kg/m) | m | 75 | 0 | 0 |  | 0 |  | 0 | 15 | 0 | 0 | 0 | 0 | 0 |  | Vlastní | Indiv | 0 | 0 |  | Specifikace |  |  |  | POL3_0
|  | viz výkres ochrany před bleskem | [24 empty] | POP
107 | M43 | Materiál - jímací tyč AlMgSi délka=1m vč. příslušenství | ks | 4 | 0 | 0 |  | 0 |  | 0 | 15 | 0 | 0 | 0 | 0 | 0 |  | Vlastní | Indiv | 0 | 0 |  | Specifikace |  |  |  | POL3_0
|  | viz výkres ochrany před bleskem | [24 empty] | POP
108 | M44 | Materiál - oddálený jímač na anténu vč. příslušenství | ks | 1 | 0 | 0 |  | 0 |  | 0 | 15 | 0 | 0 | 0 | 0 | 0 |  | Vlastní | Indiv | 0 | 0 |  | Specifikace |  |  |  | POL3_0
|  | viz výkres ochrany před bleskem | [24 empty] | POP
109 | M45 | Materiál - podpěra vedení nerez PV nebo ST | ks | 50 | 0 | 0 |  | 0 |  | 0 | 15 | 0 | 0 | 0 | 0 | 0 |  | Vlastní | Indiv | 0 | 0 |  | Specifikace |  |  |  | POL3_0
|  | viz výkres ochrany před bleskem | [24 empty] | POP
110 | M46 | Materiál - svorka hromosv. nerez - SK křížová | ks | 4 | 0 | 0 |  | 0 |  | 0 | 15 | 0 | 0 | 0 | 0 | 0 |  | Vlastní | Indiv | 0 | 0 |  | Specifikace |  |  |  | POL3_0
|  | viz výkres ochrany před bleskem | [24 empty] | POP
111 | M47 | Materiál - svorka hromosv. Nerez- SZ zkušební | ks | 4 | 0 | 0 |  | 0 |  | 0 | 15 | 0 | 0 | 0 | 0 | 0 |  | Vlastní | Indiv | 0 | 0 |  | Specifikace |  |  |  | POL3_0
|  | viz výkres ochrany před bleskem | [24 empty] | POP
112 | M48 | Materiál - svorka hromosv. Nerez - SO okapová | ks | 4 | 0 | 0 |  | 0 |  | 0 | 15 | 0 | 0 | 0 | 0 | 0 |  | Vlastní | Indiv | 0 | 0 |  | Specifikace |  |  |  | POL3_0
|  | viz výkres ochrany před bleskem | [24 empty] | POP
113 | M49 | Materiál - svorka hromosv. Nerez - SJ 02 k uzemňovací tyči | ks | 5 | 0 | 0 |  | 0 |  | 0 | 15 | 0 | 0 | 0 | 0 | 0 |  | Vlastní | Indiv | 0 | 0 |  | Specifikace |  |  |  | POL3_0
|  | viz výkres ochrany před bleskem | [24 empty] | POP
114 | M50 | Materiál - svorka hromosv. Nerez - SR 03 pro spoj. kruh. a pásového vodiče | ks | 5 | 0 | 0 |  | 0 |  | 0 | 15 | 0 | 0 | 0 | 0 | 0 |  | Vlastní | Indiv | 0 | 0 |  | Specifikace |  |  |  | POL3_0
|  | viz výkres ochrany před bleskem | [24 empty] | POP
115 | M51 | Materiál - uzemňovací tyč ZT 2 m | ks | 5 | 0 | 0 |  | 0 |  | 0 | 15 | 0 | 0 | 0 | 0 | 0 |  | Vlastní | Indiv | 0 | 0 |  | Specifikace |  |  |  | POL3_0
|  | viz výkres ochrany před bleskem | [24 empty] | POP
116 | M52 | Materiál - nerez ochranný úhelník OU | ks | 4 | 0 | 0 |  | 0 |  | 0 | 15 | 0 | 0 | 0 | 0 | 0 |  | Vlastní | Indiv | 0 | 0 |  | Specifikace |  |  |  | POL3_0
|  | viz výkres ochrany před bleskem | [24 empty] | POP
117 | M53 | Materiál - nerez držák ochranného úhelníku Du | ks | 8 | 0 | 0 |  | 0 |  | 0 | 15 | 0 | 0 | 0 | 0 | 0 |  | Vlastní | Indiv | 0 | 0 |  | Specifikace |  |  |  | POL3_0
|  | viz výkres ochrany před bleskem | [24 empty] | POP
118 | M54 | Materiál - výstražná tabulka A5 | ks | 4 | 0 | 0 |  | 0 |  | 0 | 15 | 0 | 0 | 0 | 0 | 0 |  | Vlastní | Indiv | 0 | 0 |  | Specifikace |  |  |  | POL3_0
|  | viz výkres ochrany před bleskem | [24 empty] | POP
|  | Zednické práce | [24 empty] | POP
119 | 220021 | Montáž - drát nerez průměr 10mm | m | 35 | 0 | 0 |  | 0 |  | 0 | 15 | 0 | 0 | 0 | 0 | 0 |  | Vlastní | Indiv | 0 | 0 |  | R-položka |  |  |  | POL12_1
|  | viz výkres ochrany před bleskem | [24 empty] | POP
[25 empty] | 15 | 21 | DPH
| Celkem |  |  |  |  | 0 | [18 empty] | 0 | 0 | SUM
Poznámky uchazeče k zadání
POPUZIV
END
Note on S6: Jedná se o informaci, zda se jedná o položku, která je do rozpočtu zadána z cenové soustavy RTS, nebo vlastní.
Note on T6: Jedná se o název CÚ, která je zadána u položky rozpočtu

## SO 02 02-1 Pol
Položkový rozpočet | [26 empty] | #TypZaznamu#
S: | Městys Nezamyslice, | Městys Nezamyslice, Tjabinova 111, 798 26 Nezamyslice | [24 empty] | STA
O: | SO 02 | Sklepní kóje | [21 empty] | STA |  |  | OBJ
R: | 02-1 | Sklepní kóje - náklady způsobilé | [24 empty] | ROZ
P.č. | Číslo položky | Název položky | MJ | Množství | Cena / MJ | Celkem | Dodávka | Dodávka celk. | Montáž | Montáž celk. | DPH | Cena s DPH | Hmotnost / MJ | Hmotnost celk.(t) | Dem. hmotnost / MJ | Dem. hmotnost celk.(t) | Ceník | Cen. soustava / platnost | Cenová úroveň | Nhod / MJ | Nhod celk. | Dodavatel | Typ položky
Díl: | 1 | Zemní práce |  |  |  | 0 |  | 0 |  | 0 |  | 0 |  | 0 |  | 0 |  |  |  |  | 31.19 | [5 empty] | DIL
1 | 131201109 | Příplatek za lepivost - hloubení nezap.jam v hor.3 | m3 | 20 | 0 | 0 |  | 0 |  | 0 | 15 | 0 | 0 | 0 | 0 | 0 |  | RTS 14/ II | Indiv | 0.04 | 0.8 |  | Práce |  |  |  | POL1_
2 | 131201110 | Hloubení nezapaž. jam hor.3 do 50 m3, STROJNĚ | m3 | 20 | 0 | 0 |  | 0 |  | 0 | 15 | 0 | 0 | 0 | 0 | 0 |  | RTS 20/ I | Indiv | 0.26666 | 5.33 |  | Práce |  |  |  | POL1_
|  | 1,0*(2,5*8,0) |  | 20 | [22 empty] | VV | 0
3 | 162201101 | Vodorovné přemístění výkopku z hor.1-4 do 20 m | m3 | 25.265 | 0 | 0 |  | 0 |  | 0 | 15 | 0 | 0 | 0 | 0 | 0 |  | RTS 20/ I | Indiv | 0.087 | 2.2 |  | Práce |  |  |  | POL1_1
|  | 20,0+5,265 |  | 25.27 | [22 empty] | VV | 0
4 | 162301102 | Vodorovné přemístění výkopku z hor.1-4 do 1000 m | m3 | 14.735 | 0 | 0 |  | 0 |  | 0 | 15 | 0 | 0 | 0 | 0 | 0 |  | RTS 20/ I | Indiv | 0.011 | 0.16 |  | Práce |  |  |  | POL1_
|  | 20,0-5,265 |  | 14.73 | [22 empty] | VV | 0
5 | 162701109 | Příplatek k vod. přemístění hor.1-4 za další 1 km | m3 | 279.965 | 0 | 0 |  | 0 |  | 0 | 15 | 0 | 0 | 0 | 0 | 0 |  | RTS 20/ I | Indiv | 0 | 0 |  | Práce |  |  |  | POL1_
|  | 19 km : 19*14,735 |  | 279.96 | [22 empty] | VV | 0
6 | 167101101 | Nakládání výkopku z hor.1-4 v množství do 100 m3 | m3 | 25.265 | 0 | 0 |  | 0 |  | 0 | 15 | 0 | 0 | 0 | 0 | 0 |  | RTS 20/ I | Indiv | 0.652 | 16.47 |  | Práce |  |  |  | POL1_1
7 | 171201201 | Uložení sypaniny na skládku (pozemek) | m3 | 20 | 0 | 0 |  | 0 |  | 0 | 15 | 0 | 0 | 0 | 0 | 0 |  | RTS 20/ I | Indiv | 0.009 | 0.18 |  | Práce |  |  |  | POL1_1
8 | 174101102 | Zásyp ruční se zhutněním stavební sutí | m3 | 5.265 | 0 | 0 |  | 0 |  | 0 | 15 | 0 | 0 | 0 | 0 | 0 |  | RTS 20/ I | Indiv | 1.15 | 6.05 |  | Práce |  |  |  | POL1_1
|  | 0,6*(1,35*6,5) |  | 5.26 | [22 empty] | VV | 0
9 | 199000002 | Poplatek za skládku horniny 1- 4 | m3 | 14.735 | 0 | 0 |  | 0 |  | 0 | 15 | 0 | 0 | 0 | 0 | 0 |  | RTS 20/ I | Indiv | 0 | 0 |  | Práce |  |  |  | POL1_
10 | 1-01 | Ruční dočištění základové spáry | m2 | 20 | 0 | 0 |  | 0 |  | 0 | 15 | 0 | 0 | 0 | 0 | 0 |  | Vlastní | Indiv | 0 | 0 |  | Práce |  |  |  | POL1_1
|  | 2,5*8,0 |  | 20 | [22 empty] | VV | 0
Díl: | 2 | Základy a zvláštní zakládání |  |  |  | 0 |  | 0 |  | 0 |  | 0 |  | 24.72 |  | 0 |  |  |  |  | 32.56 | [5 empty] | DIL
11 | 212561111 | Výplň odvodňov. trativodů kam. hrubě drcen. 16 mm kraj Jihomoravský | m3 | 4.7 | 0 | 0 |  | 0 |  | 0 | 15 | 0 | 1.665 | 7.83 | 0 | 0 |  | RTS 20/ I | Indiv | 0.92 | 4.32 |  | Práce |  |  |  | POL1_
|  | 0,4*(6,75+2*2,0+2*0,5) |  | 4.7 | [22 empty] | VV | 0
12 | 212755116 | Trativody z drenážních trubek DN 16 cm bez lože | m | 10.75 | 0 | 0 |  | 0 |  | 0 | 15 | 0 | 0.01447 | 0.16 | 0 | 0 |  | RTS 18/ I | Indiv | 0.07 | 0.75 |  | Práce |  |  |  | POL1_
|  | 6,75+2*2,0 |  | 10.75 | [22 empty] | VV | 0
13 | 212971110 | Opláštění trativodů z geotext., do sklonu 1:2,5 | m2 | 16.125 | 0 | 0 |  | 0 |  | 0 | 15 | 0 | 0.00018 | 0 | 0 | 0 |  | RTS 20/ I | Indiv | 0.075 | 1.21 |  | Práce |  |  |  | POL1_
|  | 1,5*10,75 |  | 16.13 | [22 empty] | VV | 0
14 | 271531111 | Polštář základu z kameniva hr. drceného 16-63 mm | m3 | 1.3162 | 0 | 0 |  | 0 |  | 0 | 15 | 0 | 2.16 | 2.84 | 0 | 0 |  | RTS 20/ I | Indiv | 1.085 | 1.43 |  | Práce |  |  |  | POL1_
|  | 0,15*(1,35*6,5) |  | 1.32 | [22 empty] | VV | 0
15 | 273313621 | Beton základových desek prostý C 20/25 podkladní | m3 | 1.656 | 0 | 0 |  | 0 |  | 0 | 15 | 0 | 2.525 | 4.18 | 0 | 0 |  | RTS 20/ I | Indiv | 0.477 | 0.79 |  | Práce |  |  |  | POL1_
|  | 0,12*13,8 |  | 1.66 | [22 empty] | VV | 0
16 | 273351215 | Bednění stěn základových desek - zřízení | m2 | 2.6775 | 0 | 0 |  | 0 |  | 0 | 15 | 0 | 0.0392 | 0.1 | 0 | 0 |  | RTS 20/ I | Indiv | 1.6 | 4.28 |  | Práce |  |  |  | POL1_
|  | 0,15*17,85 |  | 2.68 | [22 empty] | VV | 0
17 | 273351216 | Bednění stěn základových desek - odstranění | m2 | 2.6775 | 0 | 0 |  | 0 |  | 0 | 15 | 0 | 0 | 0 | 0 | 0 |  | RTS 20/ I | Indiv | 0.32 | 0.86 |  | Práce |  |  |  | POL1_
|  | Včetně očištění, vytřídění a uložení bednicího materiálu. | [24 empty] | POP
18 | 273361921 | Výztuž základových desek ze svařovaných sítí průměr drátu 6,0, oka 150/150 mm KH20 | t | 0.05018 | 0 | 0 |  | 0 |  | 0 | 15 | 0 | 1.0554 | 0.05 | 0 | 0 |  | RTS 20/ I | Indiv | 15.231 | 0.76 |  | Práce |  |  |  | POL1_
|  | 1,2*(0,001*3,03*13,8) |  | 0.05 | [22 empty] | VV | 0
19 | 274272140 | Zdivo základové z bednicích tvárnic, tl. 30 cm výplň tvárnic betonem C 16/20 | m2 | 12.6375 | 0 | 0 |  | 0 |  | 0 | 15 | 0 | 0.74 | 9.35 | 0 | 0 |  | RTS 20/ I | Indiv | 1.1 | 13.9 |  | Práce |  |  |  | POL1_1
|  | 0,75*(7,05+6,75+1,55+1,5) |  | 12.64 | [22 empty] | VV | 0
20 | 274361821 | Výztuž z betonářské oceli 10 505 zákl.stěna z vylívaných tvárnic | t | 0.181 | 0 | 0 |  | 0 |  | 0 | 15 | 0 | 1.0212 | 0.18 | 0 | 0 |  | RTS 20/ I | Indiv | 23.531 | 4.26 |  | Práce |  |  |  | POL1_1
|  | 0,089 základ |  | 0.089 | [22 empty] | VV | 0
|  | 0,092 věnec |  | 0.092 | [22 empty] | VV | 0
21 | 67390566 | Geotextilie 300 g/m2 šíře 500 cm | m | 17.7375 | 0 | 0 |  | 0 |  | 0 | 15 | 0 | 0.0015 | 0.03 | 0 | 0 | SPCM | RTS 20/ I | Indiv | 0 | 0 |  | Specifikace |  |  |  | POL3_
|  | 1,1*16,125 |  | 17.74 | [22 empty] | VV | 0
Díl: | 3 | Svislé a kompletní konstrukce |  |  |  | 0 |  | 0 |  | 0 |  | 0 |  | 9.59 |  | 0 |  |  |  |  | 35.15 | [5 empty] | DIL
22 | 311238112 | Zdivo keramické P10 17,5 P+D P10 na MVC 5, tl. 175 mm | m2 | 2.9 | 0 | 0 |  | 0 |  | 0 | 15 | 0 | 0.17471 | 0.51 | 0 | 0 |  | RTS 20/ I | Indiv | 0.6839 | 1.98 |  | Práce |  |  |  | POL1_
|  | 0,5*(6,75+1,55+1,5)-(4*1,0*0,5) |  | 2.9 | [22 empty] | VV | 0
23 | 311238114 | Zdivo keramické P10 24 P+D P15 na MC 10, tl. 240 mm | m2 | 29.625 | 0 | 0 |  | 0 |  | 0 | 15 | 0 | 0.25277 | 7.49 | 0 | 0 |  | RTS 20/ I | Indiv | 0.81 | 24 |  | Práce |  |  |  | POL1_1
|  | 2,5*7,05+2,0*(6,75+1,55+1,5)-(4*1,0*1,9) |  | 29.63 | [22 empty] | VV | 0
24 | 317165111 | Překlad vysoký 70/238/1250 mm | kus | 12 | 0 | 0 |  | 0 |  | 0 | 15 | 0 | 0.04563 | 0.55 | 0 | 0 |  | RTS 19/ I | Indiv | 0.2525 | 3.03 |  | Práce |  |  |  | POL1_
|  | 4*3 |  | 12 | [22 empty] | VV | 0
25 | 342248109 | Příčky keramické 8 P+D na MVC 5, tl. 80 mm | m2 | 11.25 | 0 | 0 |  | 0 |  | 0 | 15 | 0 | 0.09203 | 1.04 | 0 | 0 |  | RTS 20/ I | Indiv | 0.546 | 6.14 |  | Práce |  |  |  | POL1_
|  | 3*(1,5*2,5) |  | 11.25 | [22 empty] | VV | 0
Díl: | 4 | Vodorovné konstrukce |  |  |  | 0 |  | 0 |  | 0 |  | 0 |  | 1.72 |  | 0 |  |  |  |  | 7.01 | [5 empty] | DIL
26 | 411161447 | Stropy z keramických vložek 290 x 490 x 190 mm | m2 | 9.6 | 0 | 0 |  | 0 |  | 0 | 15 | 0 | 0.17917 | 1.72 | 0 | 0 |  | RTS 20/ I | Indiv | 0.73 | 7.01 |  | Práce |  |  |  | POL1_
Díl: | 62 | Úpravy povrchů vnější |  |  |  | 0 |  | 0 |  | 0 |  | 0 |  | 0.43 |  | 0 |  |  |  |  | 27.13 | [5 empty] | DIL
27 | 622323041 | Penetrace podkladu | m2 | 20.14 | 0 | 0 |  | 0 |  | 0 | 15 | 0 | 0.00035 | 0.01 | 0 | 0 |  | RTS 20/ I | Indiv | 0.07 | 1.41 |  | Práce |  |  |  | POL1_
|  | 2,65*(6,75+2,0+2,05)-(4*1,0*2,12) |  | 20.14 | [22 empty] | VV | 0
28 | 622476315 | Omítka vnější silikonsilikát,3.vrst,slož.1-2 postřik,jádro,penetr,siliksilkát.omítka | m2 | 20.14 | 0 | 0 |  | 0 |  | 0 | 15 | 0 | 0.02066 | 0.42 | 0 | 0 |  | RTS 20/ I | Indiv | 1.2543 | 25.26 |  | Práce |  |  |  | POL1_
29 | 625981114 | Obklad vnějších beton. konstr. polystyren tl. 80mm | m2 | 1.95 | 0 | 0 |  | 0 |  | 0 | 15 | 0 | 0.00197 | 0 | 0 | 0 |  | RTS 20/ I | Indiv | 0.235 | 0.46 |  | Práce |  |  |  | POL1_
|  | 0,25*(3,75+2,0+2,05) |  | 1.95 | [22 empty] | VV | 0
Díl: | 63 | Podlahy a podlahové konstrukce |  |  |  | 0 |  | 0 |  | 0 |  | 0 |  | 1.15 |  | 0 |  |  |  |  | 1.79 | [5 empty] | DIL
30 | 631312611 | Mazanina betonová tl. 5 - 8 cm C 16/20 | m3 | 0.45 | 0 | 0 |  | 0 |  | 0 | 15 | 0 | 2.525 | 1.14 | 0 | 0 |  | RTS 20/ I | Indiv | 3.213 | 1.45 |  | Práce |  |  |  | POL1_
|  | Včetně vytvoření dilatačních spár, bez zaplnění. | [24 empty] | POP
|  | 0,05*(3*2,2+2,4) |  | 0.45 | [22 empty] | VV | 0
31 | 631319173 | Příplatek za stržení povrchu mazaniny tl. 12 cm | m3 | 0.45 | 0 | 0 |  | 0 |  | 0 | 15 | 0 | 0 | 0 | 0 | 0 |  | RTS 20/ I | Indiv | 0.41 | 0.18 |  | Práce |  |  |  | POL1_
32 | 631361921 | Výztuž mazanin svařovanou sítí průměr drátu 4,0, oka 200/200 mm KA18 | t | 0.01069 | 0 | 0 |  | 0 |  | 0 | 15 | 0 | 1.0662 | 0.01 | 0 | 0 |  | RTS 20/ I | Indiv | 15.231 | 0.16 |  | Práce |  |  |  | POL1_
|  | 1,2*(0,001*0,99*(3*2,2+2,4)) |  | 0.01 | [22 empty] | VV | 0
Díl: | 64 | Výplně otvorů |  |  |  | 0 |  | 0 |  | 0 |  | 0 |  | 0 |  | 0 |  |  |  |  | 0 | [5 empty] | DIL
33 | 64-09 O20 PC | Dveře kovové jednodílné vel. 1000/2120 mm viz tabulka výplní otvorů - okna, dveře, D+M předběžná cena | kus | 3 | 0 | 0 |  | 0 |  | 0 | 15 | 0 | 0 | 0 | 0 | 0 |  | Vlastní | Indiv | 0 | 0 |  | Práce |  |  |  | POL1_1
34 | 64-09 O21 PC | Dveře kovové jednodílné požární vel. 1000/2120 mm viz tabulka výplní otvorů - okna, dveře, D+M předběžná cena | kus | 1 | 0 | 0 |  | 0 |  | 0 | 15 | 0 | 0 | 0 | 0 | 0 |  | Vlastní | Indiv | 0 | 0 |  | Práce |  |  |  | POL1_1
Díl: | 99 | Staveništní přesun hmot |  |  |  | 0 |  | 0 |  | 0 |  | 0 |  | 0 |  | 0 |  |  |  |  | 31.95 | [5 empty] | DIL
35 | 998011001 | Přesun hmot pro budovy zděné výšky do 6 m | t | 37.5024 | 0 | 0 |  | 0 |  | 0 | 15 | 0 | 0 | 0 | 0 | 0 |  | RTS 20/ I | Indiv | 0.852 | 31.95 |  | Práce |  |  |  | POL1_1
Díl: | 711 | Izolace proti vodě |  |  |  | 0 |  | 0 |  | 0 |  | 0 |  | 0.3 |  | 0 |  |  |  |  | 14.59 | [5 empty] | DIL
36 | 711111001 | Izolace proti vlhkosti vodor. nátěr ALP za studena 1x nátěr - včetně dodávky penetračního laku ALP | m2 | 15.87 | 0 | 0 |  | 0 |  | 0 | 15 | 0 | 0.0003 | 0 | 0 | 0 |  | RTS 20/ I | Indiv | 0.0275 | 0.44 |  | Práce |  |  |  | POL1_7
|  | 1,15*13,8 |  | 15.87 | [22 empty] | VV | 0
37 | 711112001 | Izolace proti vlhkosti svis. nátěr ALP, za studena 1x nátěr - asfaltový lak ALP ve specifikaci | m2 | 15.2317 | 0 | 0 |  | 0 |  | 0 | 15 | 0 | 0.00017 | 0 | 0 | 0 |  | RTS 20/ I | Indiv | 0.049 | 0.75 |  | Práce |  |  |  | POL1_
|  | 1,15*(0,5*7,05+0,9*(6,75+2,0+2,05)) |  | 15.23 | [22 empty] | VV | 0
38 | 711141559 | Izolace proti vlhk. vodorovná pásy přitavením 2 vrstvy - materiál ve specifikaci | m2 | 13.8 | 0 | 0 |  | 0 |  | 0 | 15 | 0 | 0.00082 | 0.01 | 0 | 0 |  | RTS 20/ I | Indiv | 0.45982 | 6.35 |  | Práce |  |  |  | POL1_7
39 | 711142559 | Izolace proti vlhkosti svislá pásy přitavením 2 vrstvy - materiál ve specifikaci | m2 | 13.245 | 0 | 0 |  | 0 |  | 0 | 15 | 0 | 0.00099 | 0.01 | 0 | 0 |  | RTS 20/ I | Indiv | 0.532 | 7.05 |  | Práce |  |  |  | POL1_
|  | 0,5*7,05+0,9*(6,75+2,0+2,05) |  | 13.24 | [22 empty] | VV | 0
40 | 998711201 | Přesun hmot pro izolace proti vodě, výšky do 6 m | % | 150.6799 | 0 | 0 |  | 0 |  | 0 | 15 | 0 | 0 | 0 | 0 | 0 |  | RTS 20/ I | Indiv | 0 | 0 |  | Práce |  |  |  | POL1_7
41 | 62852251 | Hydroizolační pás z SBS modifikovaného asfaltu nosná vložka z PE rohože | m2 | 32.454 | 0 | 0 |  | 0 |  | 0 | 15 | 0 | 0.0046 | 0.15 | 0 | 0 | SPCM | RTS 20/ I | Indiv | 0 | 0 |  | Specifikace |  |  |  | POL3_7
|  | 1,2*(13,8+13,245) |  | 32.45 | [22 empty] | VV | 0
42 | 62852265 | Hydroizolační pás z SBS modifikovaného asfaltu nosná vložka ze skelné tkaniny | m2 | 32.454 | 0 | 0 |  | 0 |  | 0 | 15 | 0 | 0.004 | 0.13 | 0 | 0 | SPCM | RTS 20/ I | Indiv | 0 | 0 |  | Specifikace |  |  |  | POL3_7
Díl: | 712 | Povlakové krytiny |  |  |  | 0 |  | 0 |  | 0 |  | 0 |  | 1.14 |  | 0 |  |  |  |  | 7.29 | [5 empty] | DIL
43 | 712371801 | Povlaková krytina střech do 10°, fólií PVC 1 vrstva - včetně dod. fólie tl.1,5mm | m2 | 15.915 | 0 | 0 |  | 0 |  | 0 | 15 | 0 | 0.00261 | 0.04 | 0 | 0 |  | RTS 20/ I | Indiv | 0.317 | 5.05 |  | Práce |  |  |  | POL1_
|  | 13,8+0,3*7,05 |  | 15.91 | [22 empty] | VV | 0
44 | 712390982 | Násyp z kameniva 1 vrstva tl. 5cm - kamenivo ve specifikaci | m2 | 13.8 | 0 | 0 |  | 0 |  | 0 | 15 | 0 | 0 | 0 | 0 | 0 |  | RTS 20/ I | Indiv | 0.029 | 0.4 |  | Práce |  |  |  | POL1_
45 | 998712102 | Přesun hmot pro povlakové krytiny, výšky do 12 m | t | 1.1455 | 0 | 0 |  | 0 |  | 0 | 15 | 0 | 0 | 0 | 0 | 0 |  | RTS 20/ I | Indiv | 1.609 | 1.84 |  | Práce |  |  |  | POL1_7
46 | 58333663 | Kačírek praný frakce 16-32 mm volně ložený | l | 690 | 0 | 0 |  | 0 |  | 0 | 15 | 0 | 0.0016 | 1.1 | 0 | 0 | SPCM | RTS 20/ I | Indiv | 0 | 0 |  | Specifikace |  |  |  | POL3_
|  | 50*13,8 |  | 690 | [22 empty] | VV | 0
Díl: | 713 | Izolace tepelné |  |  |  | 0 |  | 0 |  | 0 |  | 0 |  | 0.16 |  | 0 |  |  |  |  | 6.06 | [5 empty] | DIL
47 | 713121111 | Izolace tepelná podlah na sucho, jednovrstvá | m2 | 9 | 0 | 0 |  | 0 |  | 0 | 15 | 0 | 0 | 0 | 0 | 0 |  | RTS 20/ I | Indiv | 0.08 | 0.72 |  | Práce |  |  |  | POL1_
|  | 3*2,2+2,4 |  | 9 | [22 empty] | VV | 0
48 | 713131131 | Izolace tepelná stěn lepením | m2 | 9.72 | 0 | 0 |  | 0 |  | 0 | 15 | 0 | 0.003 | 0.03 | 0 | 0 |  | RTS 20/ I | Indiv | 0.28 | 2.72 |  | Práce |  |  |  | POL1_
|  | Očištění povrchu stěny od prachu, nařezání izolačních desek na požadovaný rozměr, nanesení lepicího tmelu, osazení desek. | [24 empty] | POP |  | Očištění povrchu stěny od prachu, nařezání izolačních desek na požadovaný rozměr, nanesení lepicího tmelu, osazení desek.
|  | 0,9*(6,75+2,0+2,05) |  | 9.72 | [22 empty] | VV | 0
49 | 713141123 | Izolace tepelná střech bodově lep. tmelem ,1vrstvá | m2 | 13.8 | 0 | 0 |  | 0 |  | 0 | 15 | 0 | 0.002 | 0.03 | 0 | 0 |  | RTS 20/ I | Indiv | 0.12 | 1.66 |  | Práce |  |  |  | POL1_
50 | 713191100 | Položení separační fólie včetně dodávky fólie | m2 | 9.9 | 0 | 0 |  | 0 |  | 0 | 15 | 0 | 1e-05 | 0 | 0 | 0 |  | RTS 20/ I | Indiv | 0.07 | 0.69 |  | Práce |  |  |  | POL1_7
|  | 1,1*(3*2,2+2,4) |  | 9.9 | [22 empty] | VV | 0
51 | 998713101 | Přesun hmot pro izolace tepelné, výšky do 6 m | t | 0.15768 | 0 | 0 |  | 0 |  | 0 | 15 | 0 | 0 | 0 | 0 | 0 |  | RTS 20/ I | Indiv | 1.74 | 0.27 |  | Práce |  |  |  | POL1_7
52 | 283754903 | Deska polystyrenová XPS 300 SF tl. 60 mm hladká, s ozubem, 1265 x 615 mm | m2 | 20.592 | 0 | 0 |  | 0 |  | 0 | 15 | 0 | 0.0018 | 0.04 | 0 | 0 | SPCM | RTS 20/ I | Indiv | 0 | 0 |  | Specifikace |  |  |  | POL3_
|  | 1,1*9,72 |  | 10.69 | [22 empty] | VV | 0
|  | 1,1*9,0 |  | 9.9 | [22 empty] | VV | 0
53 | 28375971 | Deska spádová EPS 100 S | m3 | 3.1878 | 0 | 0 |  | 0 |  | 0 | 15 | 0 | 0.02 | 0.06 | 0 | 0 | SPCM | RTS 20/ I | Indiv | 0 | 0 |  | Specifikace |  |  |  | POL3_
|  | 180-240 : 1,1*(0,21*13,8) |  | 3.19 | [22 empty] | VV | 0
Díl: | 764 | Klempířské prvky |  |  |  | 0 |  | 0 |  | 0 |  | 0 |  | 0.05 |  | 0 |  |  |  |  | 8.55 | [5 empty] | DIL
54 | 764322220 | Oplechování okapů Pz, tvrdá krytina, rš 155 mm, viz tab. klempířských výrobků | m | 6.75 | 0 | 0 |  | 0 |  | 0 | 15 | 0 | 0.0018 | 0.01 | 0 | 0 |  | RTS 20/ I | Indiv | 0.15755 | 1.06 |  | Práce |  |  |  | POL1_
|  | K20 : 6,75 |  | 6.75 | [22 empty] | VV | 0
55 | 764352201 | Žlaby z Pz plechu podokapní půlkruhové, rš 250 mm, viz tab. klempířských výrobků | m | 6.75 | 0 | 0 |  | 0 |  | 0 | 15 | 0 | 0.00249 | 0.02 | 0 | 0 |  | RTS 20/ I | Indiv | 0.53188 | 3.59 |  | Práce |  |  |  | POL1_
|  | K21 : 6,75 |  | 6.75 | [22 empty] | VV | 0
56 | 764454201 | Odpadní trouby z Pz plechu, kruhové, D 80 mm, viz tab. klempířských výrobků | m | 2.75 | 0 | 0 |  | 0 |  | 0 | 15 | 0 | 0.00207 | 0.01 | 0 | 0 |  | RTS 20/ I | Indiv | 0.53845 | 1.48 |  | Práce |  |  |  | POL1_
|  | K22 : 2,75 |  | 2.75 | [22 empty] | VV | 0
57 | KP1 | Klempířské prvky | m | 7.05 | 0 | 0 |  | 0 |  | 0 | 15 | 0 | 0 | 0 | 0 | 0 |  | Vlastní | Indiv | 0 | 0 |  | Práce |  |  |  | POL1_
|  | K23: poplastovaný L profil r.š. 40 mm : 7,05 |  | 7.05 | [22 empty] | VV | 0
58 | KP2 | Klempířské prvky | m | 14.1 | 0 | 0 |  | 0 |  | 0 | 15 | 0
|  | K24: poplastovaný profil r.š. 30 mm : 2*7,05 |  | 14.1
59 | KP3 | Klempířské prvky | m | 7.05 | 0 | 0 |  | 0 |  | 0 | 15 | 0
|  | K25: krycí lišta pozink lakovaný r.š. 50 mm : 7,05 |  | 7.05
60 | 764391210 | Závětrná lišta z Pz plechu, rš 240 mm, viz tab. klempířských výrobků | m | 4 | 0 | 0 |  | 0 |  | 0 | 15 | 0 | 0.0025 | 0.01 | 0 | 0 |  | RTS 20/ I | Indiv | 0.55185 | 2.21 |  | Práce |  |  |  | POL1_
|  | K26 : 2*2,0 |  | 4 | [22 empty] | VV | 0
61 | 998764102 | Přesun hmot pro klempířské konstr., výšky do 12 m | t | 0.04457 | 0 | 0 |  | 0 |  | 0 | 15 | 0 | 0 | 0 | 0 | 0 |  | RTS 20/ I | Indiv | 4.82 | 0.21 |  | Práce |  |  |  | POL1_7
Díl: | 771 | Podlahy z dlaždic a obklady |  |  |  | 0 |  | 0 |  | 0 |  | 0 |  | 0.4 |  | 0 |  |  |  |  | 19.32 | [5 empty] | DIL
62 | 771101210 | Penetrace podkladu pod dlažby | m2 | 9 | 0 | 0 |  | 0 |  | 0 | 15 | 0 | 0.00021 | 0 | 0 | 0 |  | RTS 20/ I | Indiv | 0.05 | 0.45 |  | Práce |  |  |  | POL1_7
|  | 3*2,2+2,4 |  | 9 | [22 empty] | VV | 0
63 | 771475014 | Obklad soklíků keram.rovných, tmel,výška 10 cm | m | 20.2 | 0 | 0 |  | 0 |  | 0 | 15 | 0 | 0.00032 | 0.01 | 0 | 0 |  | RTS 20/ I | Indiv | 0.236 | 4.77 |  | Práce |  |  |  | POL1_7
64 | 771479001 | Řezání dlaždic keramických pro soklíky | m | 20.2 | 0 | 0 |  | 0 |  | 0 | 15 | 0 | 0 | 0 | 0 | 0 |  | RTS 20/ I | Indiv | 0.154 | 3.11 |  | Práce |  |  |  | POL1_7
|  | 6,2+3*6,0-(4*1,0) |  | 20.2 | [22 empty] | VV | 0
65 | 771575109 | Montáž podlah keram.,hladké, 30x30 cm do flexi tmele | m2 | 9 | 0 | 0 |  | 0 |  | 0 | 15 | 0 | 0.00475 | 0.04 | 0 | 0 |  | RTS 20/ I | Indiv | 0.978 | 8.8 |  | Práce |  |  |  | POL1_7
66 | 771578011 | Spára podlaha - stěna, silikonem | m | 24.2 | 0 | 0 |  | 0 |  | 0 | 15 | 0 | 4e-05 | 0 | 0 | 0 |  | RTS 20/ I | Indiv | 0.07 | 1.69 |  | Práce |  |  |  | POL1_7
|  | 6,2+3*6,0 |  | 24.2 | [22 empty] | VV | 0
67 | 771579793 | Příplatek za spárovací hmotu - plošně | m2 | 11.02 | 0 | 0 |  | 0 |  | 0 | 15 | 0 | 0.0015 | 0.02 | 0 | 0 |  | RTS 20/ I | Indiv | 0 | 0 |  | Práce |  |  |  | POL1_7
|  | 9,0+0,1*20,2 |  | 11.02 | [22 empty] | VV | 0
68 | 998771102 | Přesun hmot pro podlahy z dlaždic, výšky do 12 m | t | 0.3936 | 0 | 0 |  | 0 |  | 0 | 15 | 0 | 0 | 0 | 0 | 0 |  | RTS 20/ I | Indiv | 1.265 | 0.5 |  | Práce |  |  |  | POL1_7
69 | 771-01 PC | Keramická dlažba odolná proti mechanickému poškození předběžná cena | m2 | 13 | 0 | 0 |  | 0 |  | 0 | 15 | 0 | 0.025 | 0.33 | 0 | 0 |  | Vlastní | Indiv | 0 | 0 |  | Specifikace |  |  |  | POL3_7
|  | 1,2*11,02-0,224 |  | 13 | [22 empty] | VV | 0
[25 empty] | 15 | 21 | DPH
| Celkem |  |  |  |  | 0 | [18 empty] | 0 | 0 | SUM
Poznámky uchazeče k zadání
POPUZIV
END
Note on S6: Jedná se o informaci, zda se jedná o položku, která je do rozpočtu zadána z cenové soustavy RTS, nebo vlastní.
Note on T6: Jedná se o název CÚ, která je zadána u položky rozpočtu

## SO 03 03-1 Pol
Položkový rozpočet | [26 empty] | #TypZaznamu#
S: | Městys Nezamyslice, | Městys Nezamyslice, Tjabinova 111, 798 26 Nezamyslice | [24 empty] | STA
O: | SO 03 | Stavební pozemek | [21 empty] | STA |  |  | OBJ
R: | 03-1 | Stavební pozemek - náklady způsobilé | [24 empty] | ROZ
P.č. | Číslo položky | Název položky | MJ | Množství | Cena / MJ | Celkem | Dodávka | Dodávka celk. | Montáž | Montáž celk. | DPH | Cena s DPH | Hmotnost / MJ | Hmotnost celk.(t) | Dem. hmotnost / MJ | Dem. hmotnost celk.(t) | Ceník | Cen. soustava / platnost | Cenová úroveň | Nhod / MJ | Nhod celk. | Dodavatel | Typ položky
Díl: | 1 | Zemní práce |  |  |  | 0 |  | 0 |  | 0 |  | 0 |  | 25.41 |  | 0 |  |  |  |  | 84.84 | [5 empty] | DIL
1 | 139601102 | Ruční výkop pro pasy v hornině tř. 3 | m3 | 3.888 | 0 | 0 |  | 0 |  | 0 | 15 | 0 | 0 | 0 | 0 | 0 |  | RTS 20/ I | Indiv | 3.533 | 13.74 |  | Práce |  |  |  | POL1_1
|  | 0,4*0,9*(5,5+5,3) |  | 3.89 | [22 empty] | VV | 0
2 | 162301102 | Vodorovné přemístění výkopku z hor.1-4 do 1000 m | m3 | 4.2354 | 0 | 0 |  | 0 |  | 0 | 15 | 0 | 0 | 0 | 0 | 0 |  | RTS 20/ I | Indiv | 0.011 | 0.05 |  | Práce |  |  |  | POL1_
|  | 1,3*(3,888-0,63) |  | 4.24 | [22 empty] | VV | 0
3 | 162701109 | Příplatek k vod. přemístění hor.1-4 za další 1 km | m3 | 80.4726 | 0 | 0 |  | 0 |  | 0 | 15 | 0 | 0 | 0 | 0 | 0 |  | RTS 20/ I | Indiv | 0 | 0 |  | Práce |  |  |  | POL1_
|  | 19 km : 19*4,2354 |  | 80.47 | [22 empty] | VV | 0
4 | 162201203 | Vodorovné přemíst.výkopku, kolečko hor.1-4, do 10m | m3 | 4.518 | 0 | 0 |  | 0 |  | 0 | 15 | 0 | 0 | 0 | 0 | 0 |  | RTS 20/ I | Indiv | 0.668 | 3.02 |  | Práce |  |  |  | POL1_1
|  | 3,888+0,63 |  | 4.52 | [22 empty] | VV | 0
5 | 167101101 | Nakládání výkopku z hor.1-4 v množství do 100 m3 | m3 | 4.518 | 0 | 0 |  | 0 |  | 0 | 15 | 0 | 0 | 0 | 0 | 0 |  | RTS 20/ I | Indiv | 0.652 | 2.95 |  | Práce |  |  |  | POL1_1
6 | 174101101 | Zásyp jam, rýh, šachet se zhutněním | m3 | 0.63 | 0 | 0 |  | 0 |  | 0 | 15 | 0 | 0 | 0 | 0 | 0 |  | RTS 20/ I | Indiv | 0.202 | 0.13 |  | Práce |  |  |  | POL1_1
|  | včetně strojního přemístění materiálu pro zásyp ze vzdálenosti do 10 m od okraje zásypu | [24 empty] | POP
|  | 0,15*0,4*(5,2+5,3) |  | 0.63 | [22 empty] | VV | 0
7 | 181101102 | Úprava pláně v zářezech v hor. 1-4, se zhutněním | m2 | 229.25 | 0 | 0 |  | 0 |  | 0 | 15 | 0 | 0 | 0 | 0 | 0 |  | RTS 20/ I | Indiv | 0.018 | 4.13 |  | Práce |  |  |  | POL1_
|  | 203,0+(4,5+21,75) |  | 229.25 | [22 empty] | VV | 0
8 | 181301105 | Rozprostření ornice, rovina, tl. 25-30 cm,do 500m2 | m2 | 26.25 | 0 | 0 |  | 0 |  | 0 | 15 | 0 | 0 | 0 | 0 | 0 |  | RTS 20/ I | Indiv | 0.416 | 10.92 |  | Práce |  |  |  | POL1_
|  | 4,5+21,75 |  | 26.25 | [22 empty] | VV | 0
9 | 199000002 | Poplatek za skládku horniny 1- 4 | m3 | 3.258 | 0 | 0 |  | 0 |  | 0 | 15 | 0 | 0 | 0 | 0 | 0 |  | RTS 20/ I | Indiv | 0 | 0 |  | Práce |  |  |  | POL1_
|  | 3,888-0,63 |  | 3.26 | [22 empty] | VV | 0
10 | 631581000 | Násyp recyklovaným materiálem (pouze práce) | m3 | 11.97 | 0 | 0 |  | 0 |  | 0 | 15 | 0 | 2.123 | 25.41 | 0 | 0 |  | RTS 20/ I | Indiv | 1.836 | 21.98 |  | Práce |  |  |  | POL1_
|  | 0,2*(4,5+21,75) |  | 5.25 | [22 empty] | VV | 0
|  | jímka : 3,2*2,1*1,0 |  | 6.72 | [22 empty] | VV | 0
11 | 979096211 | Drcení stavební suti mobilní drticí jednotkou | t | 25.4123 | 0 | 0 |  | 0 |  | 0 | 15 | 0 | 0 | 0 | 0 | 0 |  | RTS 20/ I | Indiv | 0 | 0 |  | Práce |  |  |  | POL1_
|  | Včetně dovozu a odvozu drticí jednotky. | [24 empty] | POP
|  | 2,123*11,97 |  | 25.41 | [22 empty] | VV | 0
12 | 460620006 | Osetí povrchu trávou včetně dodávky osiva | m2 | 26.25 | 0 | 0 |  | 0 |  | 0 | 15 | 0 | 2e-05 | 0 | 0 | 0 |  | RTS 20/ I | Indiv | 0.05 | 1.31 |  | Práce |  |  |  | POL1_
13 | 979082111 | Vnitrostaveništní doprava suti do 10 m | t | 25.4123 | 0 | 0 |  | 0 |  | 0 | 15 | 0 | 0 | 0 | 0 | 0 |  | RTS 20/ I | Indiv | 0.942 | 23.94 |  | Práce |  |  |  | POL1_
14 | 979082121 | Příplatek k vnitrost. dopravě suti za dalších 5 m | t | 25.4123 | 0 | 0 |  | 0 |  | 0 | 15 | 0 | 0 | 0 | 0 | 0 |  | RTS 20/ I | Indiv | 0.105 | 2.67 |  | Práce |  |  |  | POL1_
15 | 1-01 | Ruční dočištění základové spáry | m2 | 11.76 | 0 | 0 |  | 0 |  | 0 | 15 | 0 | 0 | 0 | 0 | 0 |  | Vlastní | Indiv | 0 | 0 |  | Práce |  |  |  | POL1_1
|  | 0,4*(24,1+5,3) |  | 11.76 | [22 empty] | VV | 0
16 | 1-02 PC | Výsadba zeleně předběžná cena - Katalpa trubačovitá (Catalpa bignonioides) – Aurea, min. vzrůst 200 cm, kmínek 12/14 cm, balení kontejner | kpl | 1 | 0 | 0 |  | 0 |  | 0 | 15 | 0 | 0 | 0 | 0 | 0 |  | Vlastní | Indiv | 0 | 0 |  | Práce |  |  |  | POL1_
Díl: | 2 | Základy a zvláštní zakládání |  |  |  | 0 |  | 0 |  | 0 |  | 0 |  | 49.99 |  | 0 |  |  |  |  | 73.34 | [5 empty] | DIL
17 | 274272120 | Zdivo základové z bednicích tvárnic, tl. 20 cm | m2 | 57.42 | 0 | 0 |  | 0 |  | 0 | 15 | 0 | 0.52 | 29.86 | 0 | 0 |  | RTS 20/ I | Indiv | 0.9 | 51.68 |  | Práce |  |  |  | POL1_1
|  | 2,2*(24,1+5,0-(10*0,3)) |  | 57.42 | [22 empty] | VV | 0
18 | 274272140 | Zdivo základové z bednicích tvárnic, tl. 30 cm | m2 | 6.6 | 0 | 0 |  | 0 |  | 0 | 15 | 0 | 0.74 | 4.88 | 0 | 0 |  | RTS 20/ I | Indiv | 1.1 | 7.26 |  | Práce |  |  |  | POL1_
|  | 2,2*(10*0,3) |  | 6.6 | [22 empty] | VV | 0
19 | 274313611 | Beton základových pasů prostý C 16/20 | m3 | 5.82 | 0 | 0 |  | 0 |  | 0 | 15 | 0 | 2.525 | 14.7 | 0 | 0 |  | RTS 20/ I | Indiv | 0.477 | 2.78 |  | Práce |  |  |  | POL1_
|  | Včetně dodávky a uložení betonu a kamene. | [24 empty] | POP
|  | 0,4*0,5*(24,1+5,0) |  | 5.82 | [22 empty] | VV | 0
20 | 274361821 | Výztuž z betonářské oceli 10 505 zákl.stěna z vylívaných tvárnic (6 kg/m2) | t | 0.41857 | 0 | 0 |  | 0 |  | 0 | 15 | 0 | 1.0212 | 0.43 | 0 | 0 |  | RTS 20/ I | Indiv | 23.531 | 9.85 |  | Práce |  |  |  | POL1_1
|  | 1,1*(0,001*6,0*(57,42+6,0)) |  | 0.42 | [22 empty] | VV | 0
21 | 274361921 | Výztuž základových pasů ze svařovaných sítí průměr drátu 6,0, oka 150/150 mm KH20 | t | 0.11639 | 0 | 0 |  | 0 |  | 0 | 15 | 0 | 1.0554 | 0.12 | 0 | 0 |  | RTS 20/ I | Indiv | 15.231 | 1.77 |  | Práce |  |  |  | POL1_
|  | 1,2*(0,001*3,03*(1,1*(24,1+5,0))) |  | 0.12 | [22 empty] | VV | 0
Díl: | 3 | Svislé a kompletní konstrukce |  |  |  | 0 |  | 0 |  | 0 |  | 0 |  | 1.6 |  | 0 |  |  |  |  | 6.96 | [5 empty] | DIL
22 | 345232121 | Stříška plotu ze zákrytových desek, šířka 300 mm | m | 26.1 | 0 | 0 |  | 0 |  | 0 | 15 | 0 | 0.05367 | 1.4 | 0 | 0 |  | RTS 20/ I | Indiv | 0.239 | 6.24 |  | Práce |  |  |  | POL1_
|  | 24,1+5,0-(10*0,3) |  | 26.1 | [22 empty] | VV | 0
23 | 345232122 | Stříška plotu ze zákrytových desek, šířka 400 mm | m | 3 | 0 | 0 |  | 0 |  | 0 | 15 | 0 | 0.06727 | 0.2 | 0 | 0 |  | RTS 20/ I | Indiv | 0.239 | 0.72 |  | Práce |  |  |  | POL1_
|  | 10*0,3 |  | 3 | [22 empty] | VV | 0
Díl: | 5 | Komunikace |  |  |  | 0 |  | 0 |  | 0 |  | 0 |  | 122.69 |  | 0 |  |  |  |  | 116.61 | [5 empty] | DIL
24 | 564831111 | Podklad ze štěrkodrti po zhutnění tloušťky 10 cm | m2 | 203 | 0 | 0 |  | 0 |  | 0 | 15 | 0 | 0.288 | 58.46 | 0 | 0 |  | RTS 20/ I | Indiv | 0.023 | 4.67 |  | Práce |  |  |  | POL1_1
25 | 596215021 | Kladení zámkové dlažby tl. 6 cm do drtě tl. 4 cm | m2 | 203 | 0 | 0 |  | 0 |  | 0 | 15 | 0 | 0.0739 | 15 | 0 | 0 |  | RTS 20/ I | Indiv | 0.452 | 91.76 |  | Práce |  |  |  | POL1_
26 | 917862111 | Osazení stojat. obrub. bet. s opěrou,lože z C16/20 | m | 74.2 | 0 | 0 |  | 0 |  | 0 | 15 | 0 | 0.13612 | 10.1 | 0 | 0 |  | RTS 20/ I | Indiv | 0.272 | 20.18 |  | Práce |  |  |  | POL1_1
|  | 2,5+22,5+8,65+22,25+18,3 |  | 74.2 | [22 empty] | VV | 0
27 | 13356170Rx | Ocel pásová jakost 11373 180x5,0 mm, pozink | t | 0.55114 | 0 | 0 |  | 0 |  | 0 | 15 | 0 | 1 | 0.55 | 0 | 0 |  | Vlastní | Indiv | 0 | 0 |  | Specifikace |  |  |  | POL3_
|  | 1,05*(0,001*7,074*74,2) |  | 0.55 | [22 empty] | VV | 0
28 | 592453333 | Dlaždice betonová 60x60x6 cm hladká standard šedá | m2 | 223 | 0 | 0 |  | 0 |  | 0 | 15 | 0 | 0.173 | 38.58 | 0 | 0 | SPCM | RTS 20/ I | Indiv | 0 | 0 |  | Specifikace |  |  |  | POL3_
|  | 1,1*203,0-0,3 |  | 223 | [22 empty] | VV | 0
Díl: | 96 | Bourání konstrukcí |  |  |  | 0 |  | 0 |  | 0 |  | 0 |  | 0.01 |  | 19.95 |  |  |  |  | 50.26 | [5 empty] | DIL
29 | 961044111 | Bourání základů z betonu prostého | m3 | 6.696 | 0 | 0 |  | 0 |  | 0 | 15 | 0 | 0 | 0 | 2 | 13.39 |  | RTS 20/ I | Indiv | 6.436 | 43.1 |  | Práce |  |  |  | POL1_
|  | 0,4*0,9*18,6 |  | 6.7 | [22 empty] | VV | 0
30 | 962032432 | Bourání zdiva z dutých cihel nebo tvárnic na MVC (plotová zídka) | m3 | 5.58 | 0 | 0 |  | 0 |  | 0 | 15 | 0 | 0.0011 | 0.01 | 1.175 | 6.56 |  | RTS 20/ I | Indiv | 1.283 | 7.16 |  | Práce |  |  |  | POL1_
|  | 0,25*1,2*18,6 |  | 5.58 | [22 empty] | VV | 0
Díl: | 99 | Staveništní přesun hmot |  |  |  | 0 |  | 0 |  | 0 |  | 0 |  | 0 |  | 0 |  |  |  |  | 77.89 | [5 empty] | DIL
31 | 998223011 | Přesun hmot, pozemní komunikace, kryt dlážděný | t | 199.7057 | 0 | 0 |  | 0 |  | 0 | 15 | 0 | 0 | 0 | 0 | 0 |  | RTS 20/ I | Indiv | 0.39 | 77.89 |  | Práce |  |  |  | POL1_1
Díl: | 767 | Konstrukce zámečnické |  |  |  | 0 |  | 0 |  | 0 |  | 0 |  | 0 |  | 0 |  |  |  |  | 0 | [5 empty] | DIL
33 | 767-01 Z10 PC | Přístřešek na popelnice, pozink, obklad cementovláknité desky, viz tab. zámečnických výrobků, D+M předběžná cena | kpl | 1 | 0 | 0 |  | 0 |  | 0 | 15 | 0 | 0 | 0 | 0 | 0 |  | Vlastní | Indiv | 0 | 0 |  | Práce |  |  |  | POL1_
34 | 767-02 Z11 PC | Vjezdová brána skládací 3-křídlá (oc. jekly), š. 5,15 m, v. 1,10 m, viz tab.zámečnic.výr., D+M předběžná cena | ks | 1 | 0 | 0 |  | 0 |  | 0 | 15 | 0 | 0 | 0 | 0 | 0 |  | Vlastní | Indiv | 0 | 0 |  | Práce |  |  |  | POL1_
[25 empty] | 15 | 21 | DPH
| Celkem |  |  |  |  | 0 | [18 empty] | 0 | 0 | SUM
Poznámky uchazeče k zadání
POPUZIV
END
Note on S6: Jedná se o informaci, zda se jedná o položku, která je do rozpočtu zadána z cenové soustavy RTS, nebo vlastní.
Note on T6: Jedná se o název CÚ, která je zadána u položky rozpočtu

## SO 03 03-2 Pol
Položkový rozpočet | [26 empty] | #TypZaznamu#
S: | Městys Nezamyslice, | Městys Nezamyslice, Tjabinova 111, 798 26 Nezamyslice | [24 empty] | STA
O: | SO 03 | Stavební pozemek | [21 empty] | STA |  |  | OBJ
R: | 03-2 | Stavební pozemek - náklady nezpůsobilé | [24 empty] | ROZ
P.č. | Číslo položky | Název položky | MJ | Množství | Cena / MJ | Celkem | Dodávka | Dodávka celk. | Montáž | Montáž celk. | DPH | Cena s DPH | Hmotnost / MJ | Hmotnost celk.(t) | Dem. hmotnost / MJ | Dem. hmotnost celk.(t) | Ceník | Cen. soustava / platnost | Cenová úroveň | Nhod / MJ | Nhod celk. | Dodavatel | Typ položky
Díl: | 1 | Zemní práce |  |  |  | 0 |  | 0 |  | 0 |  | 0 |  | 74.39 |  | 0 |  |  |  |  | 143.8 | [5 empty] | DIL
1 | 181101102 | Úprava pláně v zářezech v hor. 1-4, se zhutněním | m2 | 87.6 | 0 | 0 |  | 0 |  | 0 | 15 | 0 | 0 | 0 | 0 | 0 |  | RTS 20/ I | Indiv | 0.018 | 1.58 |  | Práce |  |  |  | POL1_
2 | 631581000 | Násyp recyklovaným materiálem (pouze práce) | m3 | 35.04 | 0 | 0 |  | 0 |  | 0 | 15 | 0 | 2.123 | 74.39 | 0 | 0 |  | RTS 20/ I | Indiv | 1.836 | 64.33 |  | Práce |  |  |  | POL1_
|  | 0,4*87,6 |  | 35.04 | [22 empty] | VV | 0
3 | 979096211 | Drcení stavební suti mobilní drticí jednotkou | t | 74.3899 | 0 | 0 |  | 0 |  | 0 | 15 | 0 | 0 | 0 | 0 | 0 |  | RTS 20/ I | Indiv | 0 | 0 |  | Práce |  |  |  | POL1_
|  | Včetně dovozu a odvozu drticí jednotky. | [24 empty] | POP
|  | 2,123*35,04 |  | 74.39 | [22 empty] | VV | 0
4 | 979082111 | Vnitrostaveništní doprava suti do 10 m | t | 74.3899 | 0 | 0 |  | 0 |  | 0 | 15 | 0 | 0 | 0 | 0 | 0 |  | RTS 20/ I | Indiv | 0.942 | 70.08 |  | Práce |  |  |  | POL1_
5 | 979082121 | Příplatek k vnitrost. dopravě suti za dalších 5 m | t | 74.3899 | 0 | 0 |  | 0 |  | 0 | 15 | 0 | 0 | 0 | 0 | 0 |  | RTS 20/ I | Indiv | 0.105 | 7.81 |  | Práce |  |  |  | POL1_
Díl: | 5 | Komunikace |  |  |  | 0 |  | 0 |  | 0 |  | 0 |  | 48.05 |  | 0 |  |  |  |  | 11.92 | [5 empty] | DIL
6 | 561291111 | Zpevnění ploch štěrkopísk.stab. cem. CEM II/B-S 3 | m3 | 10.512 | 0 | 0 |  | 0 |  | 0 | 15 | 0 | 2.084 | 21.91 | 0 | 0 |  | RTS 20/ I | Indiv | 0.151 | 1.59 |  | Práce |  |  |  | POL1_
|  | Včetně: | [24 empty] | POP
|  | - cementu v množství 8 kg/m3 konstrukce, | [24 empty] | POP
|  | - štěrkopíseku, | [24 empty] | POP
|  | - rozprostření a zhutnění podkladu, | [24 empty] | POP
|  | - ošetření podkladu vodou. | [24 empty] | POP
|  | 0,12*87,6 |  | 10.51 | [22 empty] | VV | 0
7 | 564942111 | Podklad z mechanicky zpevněného kameniva tl. 12 cm | m2 | 87.6 | 0 | 0 |  | 0 |  | 0 | 15 | 0 | 0.2979 | 26.1 | 0 | 0 |  | RTS 20/ I | Indiv | 0.028 | 2.45 |  | Práce |  |  |  | POL1_
8 | 568211112 | Položení geomříže skl.do 1:5, š. do 7,5 m | m2 | 87.6 | 0 | 0 |  | 0 |  | 0 | 15 | 0 | 0 | 0 | 0 | 0 |  | RTS 20/ I | Indiv | 0.09 | 7.88 |  | Práce |  |  |  | POL1_
9 | 693101291 | Geomříže jednoosé HDPE | m2 | 100 | 0 | 0 |  | 0 |  | 0 | 15 | 0 | 0.00036 | 0.04 | 0 | 0 | SPCM | RTS 20/ I | Indiv | 0 | 0 |  | Specifikace |  |  |  | POL3_
|  | 1,15*87,6-0,74 |  | 100 | [22 empty] | VV | 0
Díl: | 99 | Staveništní přesun hmot |  |  |  | 0 |  | 0 |  | 0 |  | 0 |  | 0 |  | 0 |  |  |  |  | 9.18 | [5 empty] | DIL
10 | 998222012 | Přesun hmot, zpevněné plochy, kryt z kameniva | t | 122.429 | 0 | 0 |  | 0 |  | 0 | 15 | 0 | 0 | 0 | 0 | 0 |  | RTS 20/ I | Indiv | 0.075 | 9.18 |  | Práce |  |  |  | POL1_1
[25 empty] | 15 | 21 | DPH
| Celkem |  |  |  |  | 0 | [18 empty] | 0 | 0 | SUM
Poznámky uchazeče k zadání
POPUZIV
END
Note on S6: Jedná se o informaci, zda se jedná o položku, která je do rozpočtu zadána z cenové soustavy RTS, nebo vlastní.
Note on T6: Jedná se o název CÚ, která je zadána u položky rozpočtu